## Лист1
Приложение 1 к объявлению №1 от 04.12.2024 по 11.12.2024
№ | Наименование Медицинского изделия | Спецификация, характеристика МИ | Ед. изм | ОАРИТ 25 | Оперблок 25 | Хирургия 25 | Соматика 25 | Урология 25 | Гинекология 25 | Родильное 25 | ПИТ 25 | Лаборат 25 | Гемотр 25 | ПДО 25 | ЧКВ 25 | Инсульт 25 | Количество на год | Цена | Сумма
1 | Discofiх-С-3,многоходовой кран:синий,3-ходовой кран360*,без ПВХ | Многоходовой кран:синий,3-ходовой кран360*,без ПВХ | шт | 3000 | [6 empty] | 1200 |  |  |  | 100 |  | 4300 | 200 | 860000
2 | Пункционные принадлежности MIPP-Set 341200-000140 | Набор для малоинвазивных чрескожных вмешательств. Комплектация: пункционная игла из двух часией с ультразвуковой меткой на конце, внешний диаметр 17,5G, внутр. Диаметр 0,038 дюйма, длина 200 мм. Жесткая струна-проводник в диспенсере, с толкателем, гибким J образным наконечником, длиной 1000 мм, внешним диаметром 0,038 дюйма. Дилататор с сантиметровой градуировкой, гидрогелевым покрытием на протяжении 30 см, размер 9 Ch, диной 540 мм, внутр. диам. 0,038 дюйма. Дилататор с сантиметровой градуировкой, наконечником открытого типа для дилататора 9 Ch, рентгенконтрастный, с гидрогелевым покрытием на протяжении 25 см, длиной 320 мм, внеш. диам. 14 Ch. Ренальный кожух, рентгенконтрастный с гидрогелевым покрытием на протяжении 50 мм, длиной 160 мм, внутр. диам. 14 Ch. Баллонный катетер для нефростомии из силикона с рентгенконтрастным наконечником открытого типа, гидрогелевое покрытие на протяжении 50 мм, полый мандрен, объем баллона 3 мл (заполняется стерильной водой до фиксации катетера в почечной лоханке, с помощью шприцев Luer или Luer-Lock. Объем заполнения указан на воронке катетера или на упаковке). Длина катетера 410 мм, внутр. диам. 0,038 дюйма, внешний 12 Ch. Стерильно, для одноразового использования. Не содержит латекс. | набор |  |  |  |  | 2 | [8 empty] | 2 | 119000 | 238000
3 | Аппарат Боброва (увлажнитель кислорода) | В комплекте увлажнитель, переходник. Емкость 250 мл стекляная Поток кислорода, л/мин 1-10 Остаточное давление, МПа 15 Давление предохранительного клапана, МПа 0,35 Влажность кислорода, на выходе % 85 Объем емкости, мл 250 Габариты, см 10,5х6,5х24 Вес нетто, кг 0,36 Характеристики для перевозки: Вес брутто, кг 0,4 Габариты упаковки, мм 100х75х250 Объем, м3 0,002 | комплект |  |  | 1 |  |  |  |  | 10 | 3 |  | 1 |  |  | 15 | 18000 | 270000
4 | Береты медицинские одноразовые |  | шт | 5000 | 10000 | 1500 |  |  | 1500 | 5000 | 2400 | 500 |  | 3000 | 5000 | 1000 | 34900 | 39.14 | 1365986
5 | Браслетки для новорожденных голубые |  | шт | [6 empty] | 2000 | [6 empty] | 2000 | 60 | 120000
6 | Браслетки для новорожденных розовые |  | шт | [6 empty] | 2000 | [6 empty] | 2000 | 60 | 120000
7 | Вазофикс 16G (1,7*50мм) |  | шт | 2500 |  | 20 | 300 | 50 | 400 | 2000 |  |  |  | 500 | 200 | 1000 | 6970 | 68.71 | 478908.7
8 | Вазофикс 18G (1,3*45) |  | шт | 2500 |  | 500 | 300 | 350 | 600 | 1000 |  |  |  | 500 | 1000 | 300 | 7050 | 68.71 | 484405.5
9 | Вазофикс G14 |  | шт | 2000 |  | 30 |  |  | 600 | 1200 |  |  |  | 500 |  |  | 4330 | 68.71 | 297514.3
10 | Вазофикс G20 |  | шт | 2000 |  | 200 |  | 250 | 600 |  |  |  |  | 500 | 300 | 1000 | 4850 | 68.71 | 333243.5
11 | Вазофикс G24 |  | шт |  |  | 100 | 200 | 250 | 100 |  | 3000 |  |  | 500 | 200 |  | 4350 | 68.71 | 298888.5
12 | Вазофиксы №22 |  | шт |  |  | 200 |  | 250 | 400 |  |  |  |  | 500 | 300 |  | 1650 | 68.71 | 113371.5
13 | Вата 100гр. | Гигроскопичная очищенная, стерильная для медицинского применения. | уп | 500 |  | 130 | 1000 | 100 | 400 | 800 | 1200 | 36 |  | 300 | 500 | 500 | 5466 | 200 | 1093200
14 | нить хирургическая стерильная рассасывающаяся из полиглактина-сополимера, плетеная, полифиламентная, с покрытием Полиглактин 910 USP 0 (M3,5) колющая - taper point 1/2 circle 150сm фиолетовая HR 45mm | Нить хирургическая стерильная рассасывающаяся из полиглактина-сополимера, плетеная, полифиламентная, с покрытием, облегчающим проведение нити через ткани (из сополимера гликолида, L- лактида и стеарата кальция не менее 1%). Полиглактин 910 (гликолидная кислота 90%, L- лактид 10%), сополимер. нить сохраняет 75% прочности на разрыв IN VIVO через 2 недели, 50% через 3 недели, 25% через 4 недели, срок полного рассасывания 56-70 дней. Нить окрашенная в фиолетовый цвет для улучшения визуализации в ране. Толщина нити M3,5 USP0 длина нити 150cm фиолетовая. Игла из коррозионностойкого высокопрочного сплава, обработана силиконом, что способствует уменьшению трения между иглой и тканями, и облегчает проведение иглы через плотные ткани. Высокопрочный сплав стали (высокий уровень сопротивляемости к межкристаллитной коррозии, упругая) обеспечивает повышенную устойчивость к необратимой деформации (изгибу) не менее 4,6 Н/cм, что предотвращает необходимость замены иглы. Соотношение диаметра нити и иглы 1:1. Округлый корпус и конический наконечник, колющая, сплав Эталлой, 1/2 окружности, 45mm длиной с петлей, без продольных борозд на внутренней поверхности иглы. Соединение нити с атравматической иглой. Наличие CЕ Certificate производителя. Наличие размерного ряда по USP 6, 2, 1, 0, 2/0, 3/0, 4/0, 5/0, 6/0, 7/0, 8/0. | шт |  | 2000 |  | 30 | 50 |  | 200 | 10 |  |  | 200 | 25 | 100 | 2615 | 1000 | 2615000
15 | нить хирургическая стерильная рассасывающаяся из полиглактина-сополимера, плетеная, полифиламентная, с покрытием Полиглактин 910 USP 0 (M3,5) колющая - taper point 1/2 circle 90сm фиолетовая HR 36mm | Нить хирургическая стерильная рассасывающаяся из полиглактина-сополимера, плетеная, полифиламентная, с покрытием, облегчающим проведение нити через ткани (из сополимера гликолида, L- лактида и стеарата кальция не менее 1%). Полиглактин 910 (гликолидная кислота 90%, L- лактид 10%), сополимер. нить сохраняет 75% прочности на разрыв IN VIVO через 2 недели, 50% через 3 недели, 25% через 4 недели, срок полного рассасывания 56-70 дней. Нить окрашенная в фиолетовый цвет для улучшения визуализации в ране. Толщина нити M3,5 USP0 длина нити 90cm фиолетовая. Игла из коррозионностойкого высокопрочного сплава, обработана силиконом, что способствует уменьшению трения между иглой и тканями, и облегчает проведение иглы через плотные ткани. Высокопрочный сплав стали (высокий уровень сопротивляемости к межкристаллитной коррозии, упругая) обеспечивает повышенную устойчивость к необратимой деформации (изгибу) не менее 4,6 Н/cм, что предотвращает необходимость замены иглы. Соотношение диаметра нити и иглы 1:1. Округлый корпус и конический наконечник, колющая, сплав Эталлой, 1/2 окружности, 36mm длиной, без продольных борозд на внутренней поверхности иглы. Соединение нити с атравматической иглой. Наличие CЕ Certificate производителя. Наличие размерного ряда по USP 6, 2, 1, 0, 2/0, 3/0, 4/0, 5/0, 6/0, 7/0, 8/0. | шт |  | 1000 |  |  | 50 |  | 300 | [6 empty] | 1350 | 1000 | 1350000
16 | нить хирургическая стерильная рассасывающаяся из полиглактина-сополимера, плетеная, полифиламентная, с покрытием Полиглактин 910 USP 1 (M4) колющая - taper point 1/2 circle 90сm фиолетовая HR 40mm | Нить хирургическая стерильная рассасывающаяся из полиглактина-сополимера, плетеная, полифиламентная, с покрытием, облегчающим проведение нити через ткани (из сополимера гликолида, L- лактида и стеарата кальция не менее 1%). Полиглактин 910 (гликолидная кислота 90%, L- лактид 10%), сополимер. нить сохраняет 75% прочности на разрыв IN VIVO через 2 недели, 50% через 3 недели, 25% через 4 недели, срок полного рассасывания 56-70 дней. Нить окрашенная в фиолетовый цвет для улучшения визуализации в ране. Толщина нити M4 USP1 длина нити 90cm фиолетовая. Игла из коррозионностойкого высокопрочного сплава, обработана силиконом, что способствует уменьшению трения между иглой и тканями, и облегчает проведение иглы через плотные ткани. Высокопрочный сплав стали (высокий уровень сопротивляемости к межкристаллитной коррозии, упругая) обеспечивает повышенную устойчивость к необратимой деформации (изгибу) не менее 4,6 Н/cм, что предотвращает необходимость замены иглы. Соотношение диаметра нити и иглы 1:1. Округлый корпус и конический наконечник, колющая, сплав Эталлой, 1/2 окружности, 40mm длиной, без продольных борозд на внутренней поверхности иглы. Соединение нити с атравматической иглой. Наличие CЕ Certificate производителя. Наличие размерного ряда по USP 6, 2, 1, 0, 2/0, 3/0, 4/0, 5/0, 6/0, 7/0, 8/0. | шт |  | 3000 |  |  |  |  | 400 | [6 empty] | 3400 | 950 | 3230000
17 | нить хирургическая стерильная рассасывающаяся из полиглактина-сополимера, плетеная, полифиламентная, с покрытием Полиглактин 910 USP 3/0 (M2) колющая - taper point 1/2 circle 75сm фиолетовая HR 26mm | Нить хирургическая стерильная рассасывающаяся из полиглактина-сополимера, плетеная, полифиламентная, с покрытием, облегчающим проведение нити через ткани (из сополимера гликолида, L- лактида и стеарата кальция не менее 1%). Полиглактин 910 (гликолидная кислота 90%, L- лактид 10%), сополимер. нить сохраняет 75% прочности на разрыв IN VIVO через 2 недели, 50% через 3 недели, 25% через 4 недели, срок полного рассасывания 56-70 дней. Нить окрашенная в фиолетовый цвет для улучшения визуализации в ране. Толщина нити M2 USP3/0 длина нити 75cm фиолетовая. Игла из коррозионностойкого высокопрочного сплава, обработана силиконом, что способствует уменьшению трения между иглой и тканями, и облегчает проведение иглы через плотные ткани. Высокопрочный сплав стали (высокий уровень сопротивляемости к межкристаллитной коррозии, упругая) обеспечивает повышенную устойчивость к необратимой деформации (изгибу) не менее 4,6 Н/cм, что предотвращает необходимость замены иглы. Соотношение диаметра нити и иглы 1:1. Округлый корпус и конический наконечник, колющая, сплав Эталлой, 1/2 окружности, 26mm длиной, без продольных борозд на внутренней поверхности иглы. Соединение нити с атравматической иглой. Наличие CЕ Certificate производителя. Наличие размерного ряда по USP 6, 2, 1, 0, 2/0, 3/0, 4/0, 5/0, 6/0, 7/0, 8/0. | шт |  | 3000 | [9 empty] | 25 |  | 3025 | 1000 | 3025000
18 | нить хирургическая стерильная рассасывающаяся из полиглактина-сополимера, плетеная, полифиламентная, с покрытием Полиглактин 910 USP 2 (M5) колющая - taper point 1/2 circle 90сm фиолетовая HR 48mm | Нить хирургическая стерильная рассасывающаяся из полиглактина-сополимера, плетеная, полифиламентная, с покрытием, облегчающим проведение нити через ткани (из сополимера гликолида, L- лактида и стеарата кальция не менее 1%). Полиглактин 910 (гликолидная кислота 90%, L- лактид 10%), сополимер. нить сохраняет 75% прочности на разрыв IN VIVO через 2 недели, 50% через 3 недели, 25% через 4 недели, срок полного рассасывания 56-70 дней. Нить окрашенная в фиолетовый цвет для улучшения визуализации в ране. Толщина нити M5 USP2 длина нити 90cm фиолетовая. Игла из коррозионностойкого высокопрочного сплава, обработана силиконом, что способствует уменьшению трения между иглой и тканями, и облегчает проведение иглы через плотные ткани. Высокопрочный сплав стали (высокий уровень сопротивляемости к межкристаллитной коррозии, упругая) обеспечивает повышенную устойчивость к необратимой деформации (изгибу) не менее 4,6 Н/cм, что предотвращает необходимость замены иглы. Соотношение диаметра нити и иглы 1:1. Округлый корпус и конический наконечник, колющая, сплав Эталлой, 1/2 окружности, 48mm длиной, без продольных борозд на внутренней поверхности иглы. Соединение нити с атравматической иглой. Наличие CЕ Certificate производителя. Наличие размерного ряда по USP 6, 2, 1, 0, 2/0, 3/0, 4/0, 5/0, 6/0, 7/0, 8/0. | шт |  | 3000 | [11 empty] | 3000 | 1000 | 3000000
19 | Гель для УЗИ в канистрах емкостью - 5л. | Гель проводной УЗИ обьем -5 литров | кан |  |  |  |  | 1 |  | 40 | 1 |  |  | 40 | 1 |  | 83 | 4000 | 332000
20 | Гигрометр психрометрический (15-40С) | Модель ВИТ2 с запасной ст колбой | шт |  |  | 2 | 2 |  | 3 |  | 3 |  |  | 20 | 3 | 10 | 43 | 2700 | 116100
21 | Грелки резиновые 2 л. | Грелка резиновая 2000мл с принадлежностями для промывания и спринцевания | комплект |  |  |  | 1 | 2 | 2 |  |  |  |  | 10 | 1 | 5 | 21 | 3000 | 63000
22 | Держатель биполярных электродов | Два плоских контактов (Фотек) длина кабеля 3 м. ЕН 330Е | комплект |  |  |  |  | 2 | [8 empty] | 2 | 18000 | 36000
23 | Фильтр электромеханический | Фильтр электромеханический для взрослых без ТВО и с портом Luer-lock для капнографии (CO2) и защитным колпачком Male. Минимальный дыхательный объем от 210мл. Размеры выходов:22М/15F (со стор. пациента) и 22F/15M (со стороны аппарата). Эффективность фильтрации не менее 99,99 %. Сопротивление потоку (30л/мин) не более 0,6±0,2см H2О; Сопротивление потоку (60л/мин) не более 1,4±0,2см H2О. Объем мертвого пространства не более 65мл. Масса 30гр. Эффективное время работы 24 часа. Материал: PPE. Групповая упаковка стерильная. Изделие апирогенно и нетоксично. В упаковке по 5 фильтров в индивидуальной стерильной упаковке. Срок годности (срок гарантии): 5 лет от даты изготовления. Групповая упаковка содержит 120 шт. | шт | 500 | [12 empty] | 500 | 810 | 405000
24 | Жгут кровоостанавливающий | затягивающийся | шт | 5 | 2 | 10 | 10 | 10 | 5 | 20 | 2 |  |  | 20 | 10 | 50 | 144 | 500 | 72000
25 | Зонд для ентерального питания,для использования в педиатрии,длиной 40см.,размер СH6,рентгеноконтрастный. |  | шт | [7 empty] | 2000 | [5 empty] | 2000 | 80 | 160000
26 | Зонд для энтерального питания,для использования в педиатрии,длиной 40см.,размер СH8,рентгеноконтрастный. |  | шт | [7 empty] | 2000 | [5 empty] | 2000 | 80 | 160000
27 | Зонд желудочный №20 |  | шт |  |  | 50 | [7 empty] | 100 |  | 300 | 450 | 500 | 225000
28 | Зонд желудочный №22 |  | шт | 300 |  | 50 |  |  | 30 |  |  |  |  | 100 | 20 | 300 | 800 | 669.41 | 535528
29 | Инсулиновые шприцы 1 мл | Стерильные одноразовые 1 мл | шт | 100 |  |  | 400 | 100 |  | 100 | 1200 |  |  | 1000 | 300 | 300 | 3500 | 17.22 | 60270
30 | Канюля назальная кислородная стандарт длина 210 мм | Предназначены для оксигенотерапии в условиях стационара. Изготовлены из мягкого эластичного гибкого ПВХ, не содержит латекса. Носовая часть не содержит фталатов. Состоит из трубки длиной 1500, 2100, 3000 мм двумя носовыми трубками, наконечники которых вводятся в носовую полость, которая с одной стороны заканчивается стандартным коннектором, соответствующим международным стандартам для присоединения к источнику кислорода, с другой стороны образует петлю. Срок годности – 5 лет, | шт | 1500 |  | 30 | 200 | 20 | 60 |  | 100 |  |  | 100 | 1000 | 500 | 3510 | 923.25 | 3240607.5
31 | Катетер аспирационный с вакуумконтролем,стерильный,одноразовый,размер №10 | Катетеры аспирационные стерильные, нетоксичные, однократного применения. Катетер представляет собой эластичную трубку c отверстиями в заходной части, изготовленную из поливинилхлорида медицинского назначения. Просвет трубки не перекрывается при перекручивании. Катетеры аспирационные выпускают двух видов с контролем и без контроля. Контроллер позволяет пальцевым прижатием регулировать силу разряжения в трубке. Длина катетера 700 мм, диаметр (мм): 2.0, 2.7, 3.3, 4.0, 4.7, 5.3, 6.0, 6.7, размеры СН 6, 8, 10, 12, 14, 16, 18, 20. Каждому размеру соответствует определенный цвет коннектора, что позволяет быстро определить размер катетера. Стерилизация - радиационный метод. Срок годности изделия - 5 лет | шт | 100 | [6 empty] | 1500 |  |  |  |  | 100 | 1700 | 522.72 | 888624
32 | Катетер аспирационный с вакуумконтролем,стерильный,одноразовый,размер №6 | Катетеры аспирационные стерильные, нетоксичные, однократного применения. Катетер представляет собой эластичную трубку c отверстиями в заходной части, изготовленную из поливинилхлорида медицинского назначения. Просвет трубки не перекрывается при перекручивании. Катетеры аспирационные выпускают двух видов с контролем и без контроля. Контроллер позволяет пальцевым прижатием регулировать силу разряжения в трубке. Длина катетера 700 мм, диаметр (мм): 2.0, 2.7, 3.3, 4.0, 4.7, 5.3, 6.0, 6.7, размеры СН 6, 8, 10, 12, 14, 16, 18, 20. Каждому размеру соответствует определенный цвет коннектора, что позволяет быстро определить размер катетера. Стерилизация - радиационный метод. Срок годности изделия - 5 лет | шт | [7 empty] | 3000 |  |  |  |  | 100 | 3100 | 522.72 | 1620432
33 | Катетер аспирационный с вакуумконтролем,стерильный,одноразовый,размер №8 | Катетеры аспирационные стерильные, нетоксичные, однократного применения. Катетер представляет собой эластичную трубку c отверстиями в заходной части, изготовленную из поливинилхлорида медицинского назначения. Просвет трубки не перекрывается при перекручивании. Катетеры аспирационные выпускают двух видов с контролем и без контроля. Контроллер позволяет пальцевым прижатием регулировать силу разряжения в трубке. Длина катетера 700 мм, диаметр (мм): 2.0, 2.7, 3.3, 4.0, 4.7, 5.3, 6.0, 6.7, размеры СН 6, 8, 10, 12, 14, 16, 18, 20. Каждому размеру соответствует определенный цвет коннектора, что позволяет быстро определить размер катетера. Стерилизация - радиационный метод. Срок годности изделия - 5 лет | шт | [7 empty] | 3000 |  |  |  |  | 100 | 3100 | 522.72 | 1620432
34 | Катетер аспирационный с вакум контролем, стерильный одноразовый №14 | Катетеры аспирационные стерильные, нетоксичные, однократного применения. Катетер представляет собой эластичную трубку c отверстиями в заходной части, изготовленную из поливинилхлорида медицинского назначения. Просвет трубки не перекрывается при перекручивании. Катетеры аспирационные выпускают двух видов с контролем и без контроля. Контроллер позволяет пальцевым прижатием регулировать силу разряжения в трубке. Длина катетера 700 мм, диаметр (мм): 2.0, 2.7, 3.3, 4.0, 4.7, 5.3, 6.0, 6.7, размеры СН 6, 8, 10, 12, 14, 16, 18, 20. Каждому размеру соответствует определенный цвет коннектора, что позволяет быстро определить размер катетера. Стерилизация - радиационный метод. Срок годности изделия - 5 лет | шт | 2000 | [11 empty] | 100 | 2100 | 522.72 | 1097712
35 | Катетер педиатрический для пупочной вены,стерильный,однократного применения:(КР) №6,длиной 40см., рентгеноконтрастный |  | шт | [7 empty] | 100 | [5 empty] | 100 | 500.28 | 50028
36 | Катетер педиатрический для пупочной вены,стерильный,однократного применения:(КР) №8,длиной 40см., рентгеноконтрастный |  | шт | [7 empty] | 100 | [5 empty] | 100 | 500.28 | 50028
37 | КБСУ 10 литров | Ёмкость-контейнеры безопасного сбора и утилизации медицинских отходов (КБСУ) объём 10 литров. Емкость-контейнер пластиковый желтого цвета, предназначен для бесконтактного снятия иглы со шприца во избежание получения медработником производственной травмы. емкость- 10 л. Характерной особенностью контейнеров является особый контур крышки, не позволяющий использовать контейнер повторно и особое днище контейнера, дающее возможность прикреплять контейнеры к различным поверхностям при помощи винтового механизма. | шт | 100 | 300 | 300 | 200 | 200 | 60 |  | 200 | 200 |  | 300 | 300 | 200 | 2360 | 400 | 944000
38 | КБСУ 1 литр | Ёмкость-контейнеры безопасного сбора и утилизации медицинских отходов (КБСУ) объём 1 литра. Емкость-контейнер пластиковый желтого цвета, предназначен для бесконтактного снятия иглы со шприца во избежание получения медработником производственной травмы. емкость- 6 л. Характерной особенностью контейнеров является особый контур крышки, не позволяющий использовать контейнер повторно и особое днище контейнера, дающее возможность прикреплять контейнеры к различным поверхностям при помощи винтового механизма. | шт | 100 | 1000 | 50 | [5 empty] | 100 |  |  |  | 1000 | 2250 | 200 | 450000
39 | Контейнер для сбора и безопасной утилизаций медицинских отходов класса "Б" объем 15 литров! | Контейнер для безопасного сбора и утилизаций медицинских отходов водонепроницаемые и не прокалываемые одноразовые коробки. Класса Б желтого цвета, маркировка на русском и казахском языке, согласно действующим санитаро-эпидемиологическим нормам. Коробка состоит из четырехслойного микрогофрированого картона, изнутри и снаружи предоставляются пакеты 500х600 изнутри и 700х800 снаружи пакет плотностью не менее 40 микрон. . Дно фиксируется и имеет ручку для транспортировки | шт | 2000 | 300 | 2000 | 1000 | 2000 | 1000 | 1200 | 1000 | 500 | 500 | 2000 | 1000 | 1000 | 15500 | 500 | 7750000
40 | Кетгут 0(4) игла 25мм. |  | шт |  | 500 |  |  | 100 | [8 empty] | 600 | 700 | 420000
41 | Кетгут 1(4) | Кетгут простой полированный стерильный однократного применения с атравматической иглой USP1 (4) колющая 25мм, 1/2 окр, 75см | шт |  | 500 | [11 empty] | 500 | 700 | 350000
42 | Кетгут 3(7) игла 45мм. 75см. | Кетгут простой полированный стерильный однократного применения с атравматической иглой USP3 (7) колющая 25мм, 1/2 окр, 45см | шт |  | 1000 | [11 empty] | 1000 | 720 | 720000
43 | Кетгут 4/0(1,5) игла 20мм. | Кетгут простой полированный стерильный однократного применения с атравматической иглой USP4/0 (1,5) колющая 20мм, 1/2 окр, 75см | шт |  | 500 |  |  |  |  | 400 | [6 empty] | 900 | 700 | 630000
44 | Кетгут №6 игла 40мм. |  | шт |  | 200 |  |  |  |  | 400 | [6 empty] | 600 | 700 | 420000
45 | Клеенка медицинская резинотканевая | в рулонах по 45 метров ширина рулона 0,84 м. по ГОСТу3251-91 | метр | 90 | 50 | 50 | 50 | 90 | 150 | 100 | 30 |  |  | 100 | 100 |  | 810 | 1000 | 810000
46 | Клипсы титановые 8 мм типа Шторц не стерильные | "ППП"-0055 | шт |  | 3000 | [11 empty] | 3000 | 1000 | 3000000
47 | Комплект для неонатологии: | 1. Простыня хир. 25*30см.-1шт.,Тампон круглый (размер "лесной орех"_-12шт. (не марля).,Салфетка впитывающая (фибрелла)5*5см. 4х слойная-1шт.,Пинцет анатомический (нос дельфина)-1шт. Емкость для антисептика-1шт. Фиксирующая полоска 3*15см.-2шт.Бандаж-бинт эластичный самофиксирю.щийся 10см*50см-1шт. Бандаж для фиксации катетера *2шт. | комп | [7 empty] | 150 | [5 empty] | 150 | 2200 | 330000
48 | Комплект для подключичного катетера (новорожд.) | Простыня хир. 100*70см.-1шт. Шарики марлевые(размер лесной орех)-12шт. Пинцет анатомический (нос дельфина)-1шт. Емкость для антисептика -шт. стерильеая повязка ТЕГАДЕРМ -1шт. | комп | [7 empty] | 150 | [5 empty] | 150 | 2500 | 375000
49 | Коробка стерилизационная КСК №20 (бикс) | в комплекте с фильтром | шт |  |  | 2 | 2 | 2 | 2 | 2 |  |  |  | 2 |  | 2 | 14 | 30000 | 420000
50 | Контейнер для биоматериала 1000 мл. | цвет желтый пластиковый | шт |  | 500 | 50 |  |  |  | 1000 | [5 empty] | 1000 | 2550 | 250 | 637500
51 | Контур дыхательный одноразовый к аппарату NCPAP Infant flou для новорожденных |  | кмплект | [7 empty] | 200 | [5 empty] | 200 | 20000 | 4000000
52 | Круг подкладной резиновый |  | шт |  | 3 | 10 | [7 empty] | 2 |  | 10 | 25 | 500 | 12500
53 | Крушка Эсмарха на 2 литра | одноразовый, в комплекте | шт | 200 |  | 300 | 50 | 5 | 300 | 300 |  |  |  | 5 |  | 200 | 1360 | 620 | 843200
54 | Нить хирургическая стерильная нерассасывающаяся из полиэстера, с атравматической иглой USP 1 (M4) колющая - taper point 1/2 circle 75сm HR 30mm | Нить хирургическая стерильная нерассасывающаяся из полиэстера, полимер полиэтилентерафталата, плетеная полифиломентная, окрашена в зеленый цвет, с атравматической иглой USP 1 M 4 колющая 1/2 окружности, длина нити 75 cm игла 30 mm. Игла из коррозионностойкого высокопрочного сплава, обработана силиконом, что способствует уменьшению трения между иглой и тканями, и облегчает проведение иглы через плотные ткани. Высокопрочный сплав стали (высокий уровень сопротивляемости к межкристаллитной коррозии, упругая) обеспечивает повышенную устойчивость к необратимой деформации (изгибу) не менее 4,6 Н/cм, что предотвращает необходимость замены иглы. Округлый корпус и конический наконечник, колющая, сплав Эталлой, 1/2 окружности, без продольных борозд на внутренней поверхности иглы. Соединение нити с атравматической иглой. Наличие CЕ Certificate производителя. | шт |  | 1000 | 200 | [8 empty] | 50 |  | 1250 | 900 | 1125000
55 | Нить хирургическая стерильная нерассасывающаяся из полиэстера, с атравматической иглой USP 3&4 (M6) обратно-режущая 1/2 circle 75сm HR 48mm | Нить хирургическая стерильная нерассасывающаяся из полиэстера, полимер полиэтилентерафталата, плетеная полифиломентная, окрашена в зеленый цвет, с атравматической иглой USP 3&4 M 6 обратно-режущая 1/2 окружности, длина нити 75 cm игла 48 mm. Игла из коррозионностойкого высокопрочного сплава, обработана силиконом, что способствует уменьшению трения между иглой и тканями, и облегчает проведение иглы через плотные ткани. Высокопрочный сплав стали (высокий уровень сопротивляемости к межкристаллитной коррозии, упругая) обеспечивает повышенную устойчивость к необратимой деформации (изгибу) не менее 4,6 Н/cм, что предотвращает необходимость замены иглы. Обратно-режущая сплав Эталлой, 1/2 окружности, без продольных борозд на внутренней поверхности иглы. Соединение нити с атравматической иглой. Наличие CЕ Certificate производителя. | шт |  | 1000 | 200 |  |  |  | 400 |  |  |  |  | 50 |  | 1650 | 900 | 1485000
56 | Нить хирургическая стерильная нерассасывающаяся из полиэстера, с атравматической иглой USP 1 (M4) колющая - taper point 1/2 circle 75сm HR 36mm | Нить хирургическая стерильная нерассасывающаяся из полиэстера, полимер полиэтилентерафталата, плетеная полифиломентная, окрашена в зеленый цвет, с атравматической иглой USP 1 M 4 колющая 1/2 окружности, длина нити 75 cm игла 36 mm. Игла из коррозионностойкого высокопрочного сплава, обработана силиконом, что способствует уменьшению трения между иглой и тканями, и облегчает проведение иглы через плотные ткани. Высокопрочный сплав стали (высокий уровень сопротивляемости к межкристаллитной коррозии, упругая) обеспечивает повышенную устойчивость к необратимой деформации (изгибу) не менее 4,6 Н/cм, что предотвращает необходимость замены иглы. Округлый корпус и конический наконечник, колющая, сплав Эталлой, 1/2 окружности, без продольных борозд на внутренней поверхности иглы. Соединение нити с атравматической иглой. Наличие CЕ Certificate производителя. | шт |  | 1000 |  |  |  |  | 400 | [6 empty] | 1400 | 900 | 1260000
57 | Нить хирургическая стерильная нерассасывающаяся из полиэстера, с атравматической иглой USP 2/0 (M3) колющая - taper point 1/2 circle 75сm HR 26mm | Нить хирургическая стерильная нерассасывающаяся из полиэстера, полимер полиэтилентерафталата, плетеная полифиломентная, окрашена в зеленый цвет, с атравматической иглой USP 2/0 M 3 колющая 1/2 окружности, длина нити 75 cm игла 26 mm. Игла из коррозионностойкого высокопрочного сплава, обработана силиконом, что способствует уменьшению трения между иглой и тканями, и облегчает проведение иглы через плотные ткани. Высокопрочный сплав стали (высокий уровень сопротивляемости к межкристаллитной коррозии, упругая) обеспечивает повышенную устойчивость к необратимой деформации (изгибу) не менее 4,6 Н/cм, что предотвращает необходимость замены иглы. Округлый корпус и конический наконечник, колющая, сплав Эталлой, 1/2 окружности, без продольных борозд на внутренней поверхности иглы. Соединение нити с атравматической иглой. Наличие CЕ Certificate производителя. | шт |  | 2000 | [11 empty] | 2000 | 980 | 1960000
58 | Нить хирургическая стерильная нерассасывающаяся из полиэстера, с атравматической иглой USP 3/0 (M2) колющая - taper point 1/2 circle 75сm HR 26mm | Нить хирургическая стерильная нерассасывающаяся из полиэстера, полимер полиэтилентерафталата, плетеная полифиломентная, окрашена в зеленый цвет, с атравматической иглой USP 3/0 M 2 колющая 1/2 окружности, длина нити 75 cm игла 26 mm. Игла из коррозионностойкого высокопрочного сплава, обработана силиконом, что способствует уменьшению трения между иглой и тканями, и облегчает проведение иглы через плотные ткани. Высокопрочный сплав стали (высокий уровень сопротивляемости к межкристаллитной коррозии, упругая) обеспечивает повышенную устойчивость к необратимой деформации (изгибу) не менее 4,6 Н/cм, что предотвращает необходимость замены иглы. Округлый корпус и конический наконечник, колющая, сплав Эталлой, 1/2 окружности, без продольных борозд на внутренней поверхности иглы. Соединение нити с атравматической иглой. Наличие CЕ Certificate производителя. | шт |  | 1000 | [8 empty] | 300 | 20 |  | 1320 | 900 | 1188000
59 | нить хирургическая стерильная рассасывающаяся из полиглактина-сополимера, плетеная, полифиламентная, с покрытием Полиглактин 910 USP 2 (M5) колющая - taper point 1/2 circle 90сm фиолетовая HR 45mm | Нить хирургическая стерильная рассасывающаяся из полиглактина-сополимера, плетеная, полифиламентная, с покрытием, облегчающим проведение нити через ткани (из сополимера гликолида, L- лактида и стеарата кальция не менее 1%). Полиглактин 910 (гликолидная кислота 90%, L- лактид 10%), сополимер. нить сохраняет 75% прочности на разрыв IN VIVO через 2 недели, 50% через 3 недели, 25% через 4 недели, срок полного рассасывания 56-70 дней. Нить окрашенная в фиолетовый цвет для улучшения визуализации в ране. Толщина нити M5 USP2 длина нити 90cm фиолетовая. Игла из коррозионностойкого высокопрочного сплава, обработана силиконом, что способствует уменьшению трения между иглой и тканями, и облегчает проведение иглы через плотные ткани. Высокопрочный сплав стали (высокий уровень сопротивляемости к межкристаллитной коррозии, упругая) обеспечивает повышенную устойчивость к необратимой деформации (изгибу) не менее 4,6 Н/cм, что предотвращает необходимость замены иглы. Соотношение диаметра нити и иглы 1:1. Округлый корпус и конический наконечник, колющая, сплав Эталлой, 1/2 окружности, 45mm длиной, без продольных борозд на внутренней поверхности иглы. Соединение нити с атравматической иглой. Наличие CЕ Certificate производителя. Наличие размерного ряда по USP 6, 2, 1, 0, 2/0, 3/0, 4/0, 5/0, 6/0, 7/0, 8/0. | шт |  | 2000 |  |  |  |  | 300 | [6 empty] | 2300 | 900 | 2070000
60 | нить хирургическая стерильная рассасывающаяся из полиглактина-сополимера, плетеная, полифиламентная, с покрытием Полиглактин 910 USP 2/0 (M3) колющая - taper point 1/2 circle 75сm фиолетовая HR 22mm | Нить хирургическая стерильная рассасывающаяся из полиглактина-сополимера, плетеная, полифиламентная, с покрытием, облегчающим проведение нити через ткани (из сополимера гликолида, L- лактида и стеарата кальция не менее 1%). Полиглактин 910 (гликолидная кислота 90%, L- лактид 10%), сополимер. нить сохраняет 75% прочности на разрыв IN VIVO через 2 недели, 50% через 3 недели, 25% через 4 недели, срок полного рассасывания 56-70 дней. Нить окрашенная в фиолетовый цвет для улучшения визуализации в ране. Толщина нити M3 USP2/0 длина нити 75cm фиолетовая. Игла из коррозионностойкого высокопрочного сплава, обработана силиконом, что способствует уменьшению трения между иглой и тканями, и облегчает проведение иглы через плотные ткани. Высокопрочный сплав стали (высокий уровень сопротивляемости к межкристаллитной коррозии, упругая) обеспечивает повышенную устойчивость к необратимой деформации (изгибу) не менее 4,6 Н/cм, что предотвращает необходимость замены иглы. Соотношение диаметра нити и иглы 1:1. Округлый корпус и конический наконечник, колющая, сплав Эталлой, 1/2 окружности, 22mm длиной, без продольных борозд на внутренней поверхности иглы. Соединение нити с атравматической иглой. Наличие CЕ Certificate производителя. Наличие размерного ряда по USP 6, 2, 1, 0, 2/0, 3/0, 4/0, 5/0, 6/0, 7/0, 8/0. | шт |  | 1000 |  |  |  | 10 | [7 empty] | 1010 | 900 | 909000
61 | Лампочки для бестеневой лампы "Арлан" | 24В; 25 Ватт | шт |  | 10 | [11 empty] | 10 | 1500 | 15000
62 | Лейкопластырь 1*500 | дышащие на бумажной основе | шт |  |  |  | 500 |  |  |  | 300 |  |  | 500 | 500 |  | 1800 | 228 | 410400
63 | Лейкопластырь 3*300 | дышащие на бумажной основе | шт | 400 | 100 |  |  | 300 |  | 600 |  |  |  |  | 500 |  | 1900 | 120 | 228000
64 | Лейкопластырь 4*500 | дышащие на бумажной основе | шт | 400 |  | 1000 |  | 500 | [6 empty] | 500 |  | 2400 | 130 | 312000
65 | Лейкопластырь 5*500 | дышащие на бумажной основе | шт | 500 |  | 2000 | 2000 | 500 | 1100 |  |  |  |  | 1000 | 500 | 1000 | 8600 | 170 | 1462000
66 | Лейкопластырь гипоаллергенный (не бумажный) | 5х500 | шт | 500 |  | 500 | 2000 | 500 | 1100 | 600 | 200 |  |  | 1000 | 500 | 2000 | 8900 | 207 | 1842300
67 | Термоиндикатор для контроля паровой стерилизаций 132/20-1 (наружное) | упаковка №1000 штук | уп | [10 empty] | 25 |  |  | 25 | 3000 | 75000
68 | Индикатор контроля качества паровой стерилизаций (внутреннее) | химический 132/20-02 (внутреннее) (паровой) | уп | [10 empty] | 25 |  |  | 25 | 5000 | 125000
69 | Мешок АМБУ неонатальный | Многоразовый с масками в комплекте | шт | [12 empty] | 5 | 5 | 7500 | 37500
70 | Мини-Спайк,аспирационные и инъекционные канюли: в мультидозные флаконы,стандартный наконечник с антибактериальным воздушным фильтром0,45мкм,зеленый. |  | шт | 500 |  | 300 |  |  |  | 120 | 1500 | [5 empty] | 2420 | 550 | 1331000
71 | Мочеприемник 1000мл. | Мочеприемник стерильный 1000мл с завязками однократного применения Модификация крепления: с ремешком, состоит из пакета/мешка для cбора мочи, не содержащего латекс, объемами 1000мл, 2000мл; Т-образного сливного клапана; порта для взятия проб мочи; встроенного антирефлюксного клапана с коническим коннектором и защитным колпачком; дренажной трубки с внешним диаметром от 6,0мм до 10,5мм и длиной 100см; ремешка для крепления. Модификация крепления: с завязками, состоит из пакета/мешка для cбора мочи, не содержащего латекс, объемами 1000мл, 2000мл; Т-образного сливного клапана; встроенного антирефлюксного клапана с коническим коннектором и защитным колпачком; дренажной трубки с внешним диаметром от 6,0мм до 10,5мм и длиной 90см; двойных завязок для крепления. Т-образный сливной клапан легко открыть или закрыть одной рукой. При закрытии клапана слышен характерный щелчок. Визуально можно определить, закрыт ли клапан. Дренажная трубка устойчива к перегибам. Встроенный антирефлюксный клапан с коническим коннектором предотвращает обратный заброс мочи, даже если мешок/пакет перевернут снизу вверх. Цена деления измерительной шкалы: 1000 мл – 50 мл, 2000 мл – 100 мл. | шт | 500 |  | 1000 | 500 | 2000 | 600 | 1200 |  |  |  | 500 | 100 | 500 | 6900 | 450.39 | 3107691
72 | набор для плазмофореза MULTIFILTRATE-KIT 16 MPS P2dry x 1 KIT |  | шт | 30 | [12 empty] | 30 | 150000 | 4500000
73 | Нейтральный электрод от ЭХВЧ -350 "Фотек" | Из токопроводящей резины (240х170) 408 см ЕН 231,1 | шт |  |  |  |  | 2 | [8 empty] | 2 | 6500 | 13000
74 | Нить хирургическая стерильная нерассасывающаяся из полиэстера, с атравматической иглой 1 (4) игла 30мм. нить 75см. | Нить хирургическая стерильная нерассасывающаяся из полиэстера, полимер полиэтилентерафталата, плетеная полифиломентная, окрашена в зеленый цвет, с атравматической иглой USP 1 M4 колющая 1/2 окружности, длина нити 75 cm игла 30 mm. Игла из коррозионностойкого высокопрочного сплава, обработана силиконом, что способствует уменьшению трения между иглой и тканями, и облегчает проведение иглы через плотные ткани. Высокопрочный сплав стали (высокий уровень сопротивляемости к межкристаллитной коррозии, упругая) обеспечивает повышенную устойчивость к необратимой деформации (изгибу) не менее 4,6 Н/cм, что предотвращает необходимость замены иглы. Округлый корпус и конический наконечник, колющая, сплав Эталлой, 1/2 окружности, без продольных борозд на внутренней поверхности иглы. Соединение нити с атравматической иглой. Наличие CЕ Certificate производителя. | шт |  |  | 200 | [10 empty] | 200 | 1010 | 202000
75 | Нить хирургическая стерильная нерассасывающаяся из полиэстера, с атравматической иглой USP 3&4 (M6) обратно-режущая 1/2 circle 75сm HR 48mm | Нить хирургическая стерильная нерассасывающаяся из полиэстера, полимер полиэтилентерафталата, плетеная полифиломентная, окрашена в зеленый цвет, с атравматической иглой USP 3&4 M 6 обратно-режущая 1/2 окружности, длина нити 75 cm игла 48 mm. Игла из коррозионностойкого высокопрочного сплава, обработана силиконом, что способствует уменьшению трения между иглой и тканями, и облегчает проведение иглы через плотные ткани. Высокопрочный сплав стали (высокий уровень сопротивляемости к межкристаллитной коррозии, упругая) обеспечивает повышенную устойчивость к необратимой деформации (изгибу) не менее 4,6 Н/cм, что предотвращает необходимость замены иглы. Обратно-режущая сплав Эталлой, 1/2 окружности, без продольных борозд на внутренней поверхности иглы. Соединение нити с атравматической иглой. Наличие CЕ Certificate производителя. | шт |  | 1000 | [11 empty] | 1000 | 1080 | 1080000
76 | Нить хирургическая стерильная нерассасывающаяся из полиэстера, с атравматической иглой 2 (5) игла 40мм. нить75см. | Нить хирургическая стерильная нерассасывающаяся из полиэстера, полимер полиэтилентерафталата, плетеная полифиломентная, окрашена в зеленый цвет, с атравматической иглой USP 2 M 5 колющая 1/2 окружности, длина нити 75 cm игла 40 mm. Игла из коррозионностойкого высокопрочного сплава, обработана силиконом, что способствует уменьшению трения между иглой и тканями, и облегчает проведение иглы через плотные ткани. Высокопрочный сплав стали (высокий уровень сопротивляемости к межкристаллитной коррозии, упругая) обеспечивает повышенную устойчивость к необратимой деформации (изгибу) не менее 4,6 Н/cм, что предотвращает необходимость замены иглы. Округлый корпус и конический наконечник, колющая, сплав Эталлой, 1/2 окружности, без продольных борозд на внутренней поверхности иглы. Соединение нити с атравматической иглой. Наличие CЕ Certificate производителя. | шт |  | 1000 | [8 empty] | 300 |  |  | 1300 | 1040 | 1352000
77 | Нить хирургическая стерильная нерассасывающаяся из полиэстера, с атравматической иглой 2/0 (3) игла HR 26mm 75см | Нить хирургическая стерильная нерассасывающаяся из полиэстера, полимер полиэтилентерафталата, плетеная полифиломентная, окрашена в зеленый цвет, с атравматической иглой USP 2/0 M 3 колющая 1/2 окружности, длина нити 75 cm игла 26 mm. Игла из коррозионностойкого высокопрочного сплава, обработана силиконом, что способствует уменьшению трения между иглой и тканями, и облегчает проведение иглы через плотные ткани. Высокопрочный сплав стали (высокий уровень сопротивляемости к межкристаллитной коррозии, упругая) обеспечивает повышенную устойчивость к необратимой деформации (изгибу) не менее 4,6 Н/cм, что предотвращает необходимость замены иглы. Округлый корпус и конический наконечник, колющая, сплав Эталлой, 1/2 окружности, без продольных борозд на внутренней поверхности иглы. Соединение нити с атравматической иглой. Наличие CЕ Certificate производителя. | шт |  | 1000 | [8 empty] | 300 |  |  | 1300 | 980 | 1274000
78 | Нить хирургическая стерильная нерассасывающаяся из полиэстера, с атравматической иглой 3/0(2) игла 30мм 75см | Нить хирургическая стерильная нерассасывающаяся из полиэстера, полимер полиэтилентерафталата, плетеная полифиломентная, окрашена в зеленый цвет, с атравматической иглой USP 3/0 M 2 обратно-ружущая 3/8 окружности, длина нити 75 cm игла 30 mm. Игла из коррозионностойкого высокопрочного сплава, обработана силиконом, что способствует уменьшению трения между иглой и тканями, и облегчает проведение иглы через плотные ткани. Высокопрочный сплав стали (высокий уровень сопротивляемости к межкристаллитной коррозии, упругая) обеспечивает повышенную устойчивость к необратимой деформации (изгибу) не менее 4,6 Н/cм, что предотвращает необходимость замены иглы. Сплав Эталлой, без продольных борозд на внутренней поверхности иглы. Соединение нити с атравматической иглой. Наличие CЕ Certificate производителя. | шт |  | 1000 | [8 empty] | 300 |  |  | 1300 | 1025 | 1332500
79 | Нить хирургическая стерильная нерассасывающаяся из полиэстера, с атравматической иглой грин колющая 1/2 HR 36mm 2/0 (3) 75cm | Нить хирургическая стерильная нерассасывающаяся из полиэстера, полимер полиэтилентерафталата, плетеная полифиломентная, окрашена в зеленый цвет, с атравматической иглой USP 2/0 M 3 колющая 1/2 окружности, длина нити 75 cm игла 36 mm. Игла из коррозионностойкого высокопрочного сплава, обработана силиконом, что способствует уменьшению трения между иглой и тканями, и облегчает проведение иглы через плотные ткани. Высокопрочный сплав стали (высокий уровень сопротивляемости к межкристаллитной коррозии, упругая) обеспечивает повышенную устойчивость к необратимой деформации (изгибу) не менее 4,6 Н/cм, что предотвращает необходимость замены иглы. Округлый корпус и конический наконечник, колющая, сплав Эталлой, 1/2 окружности, без продольных борозд на внутренней поверхности иглы. Соединение нити с атравматической иглой. Наличие CЕ Certificate производителя. | шт. | [10 empty] | 300 |  |  | 300 | 1025 | 307500
80 | нить хирургическая стерильная рассасывающаяся из полиглактина-сополимера, плетеная, полифиламентная, с покрытием. Полиглактин 910 HR 36 mm 2/0(3) 75cm фиолет. 1/2 окружности. | Нить хирургическая стерильная рассасывающаяся из полиглактина-сополимера, плетеная, полифиламентная, с покрытием, облегчающим проведение нити через ткани (из сополимера гликолида, L- лактида и стеарата кальция не менее 1%). Полиглактин 910 (гликолидная кислота 90%, L- лактид 10%), сополимер. нить сохраняет 75% прочности на разрыв IN VIVO через 2 недели, 50% через 3 недели, 25% через 4 недели, срок полного рассасывания 56-70 дней. Нить окрашенная в фиолетовый цвет для улучшения визуализации в ране. Толщина нити M3 USP2/0 длина нити 75cm фиолетовая. Игла из коррозионностойкого высокопрочного сплава, обработана силиконом, что способствует уменьшению трения между иглой и тканями, и облегчает проведение иглы через плотные ткани. Высокопрочный сплав стали (высокий уровень сопротивляемости к межкристаллитной коррозии, упругая) обеспечивает повышенную устойчивость к необратимой деформации (изгибу) не менее 4,6 Н/cм, что предотвращает необходимость замены иглы. Соотношение диаметра нити и иглы 1:1. Округлый корпус и конический наконечник, колющая, сплав Эталлой, 1/2 окружности, 36 mm длиной, без продольных борозд на внутренней поверхности иглы. Соединение нити с атравматической иглой. Наличие CЕ Certificate производителя. Наличие размерного ряда по USP 6, 2, 1, 0, 2/0, 3/0, 4/0, 5/0, 6/0, 7/0, 8/0. | шт. | [10 empty] | 300 |  |  | 300 | 970 | 291000
81 | нить хирургическая стерильная рассасывающаяся из полиглактина-сополимера, плетеная, полифиламентная, с покрытием. Полиглактин 910 USP 2 (5) игла 48мм. 90см. | Нить хирургическая стерильная рассасывающаяся из полиглактина-сополимера, плетеная, полифиламентная, с покрытием, облегчающим проведение нити через ткани (из сополимера гликолида, L- лактида и стеарата кальция не менее 1%). Полиглактин 910 (гликолидная кислота 90%, L- лактид 10%), сополимер. нить сохраняет 75% прочности на разрыв IN VIVO через 2 недели, 50% через 3 недели, 25% через 4 недели, срок полного рассасывания 56-70 дней. Нить окрашенная в фиолетовый цвет для улучшения визуализации в ране. Толщина нити M5 USP2 длина нити 90cm фиолетовая. Игла из коррозионностойкого высокопрочного сплава, обработана силиконом, что способствует уменьшению трения между иглой и тканями, и облегчает проведение иглы через плотные ткани. Высокопрочный сплав стали (высокий уровень сопротивляемости к межкристаллитной коррозии, упругая) обеспечивает повышенную устойчивость к необратимой деформации (изгибу) не менее 4,6 Н/cм, что предотвращает необходимость замены иглы. Соотношение диаметра нити и иглы 1:1. Округлый корпус и конический наконечник, колющая, сплав Эталлой, 1/2 окружности, 48mm длиной, без продольных борозд на внутренней поверхности иглы. Соединение нити с атравматической иглой. Наличие CЕ Certificate производителя. Наличие размерного ряда по USP 6, 2, 1, 0, 2/0, 3/0, 4/0, 5/0, 6/0, 7/0, 8/0. | шт |  | 2000 | [11 empty] | 2000 | 950 | 1900000
82 | нить хирургическая стерильная рассасывающаяся из полиглактина-сополимера, плетеная, полифиламентная, с покрытием. Полиглактин 910 USP 4/0 (1,5) игла 22мм 75см. | Нить хирургическая стерильная рассасывающаяся из полиглактина-сополимера, плетеная, полифиламентная, с покрытием, облегчающим проведение нити через ткани (из сополимера гликолида, лактида и стеарата кальция). Полиглактин 910 (гликолид 90%, лактид 10%), сополимер. нить сохраняет 75% прочности на разрыв IN VIVO через 2 недели, 50% через 3 недели, 25% через 4 недели, срок полного рассасывания 56-70 дней. Нить окрашенная в фиолетовый цвет для улучшения визуализации в ране.Толщина нити M1,5 USP4/0 длина нити 75 cm фиолетовая. Игла из коррозионностойкого высокопрочного сплава, обработана силиконом,что способствует уменьшению трения между иглой и тканями, и облегчает проведение иглы через плотные ткани. Высокопрочный сплав стали (высокий уровень сопротивляемости к межкристаллитной коррозии, упругая) обеспечивает повышенную устойчивость к необратимой деформации (изгибу) не менее 4,6 Н/cм, что предотвращает необходимость замены иглы. Округлый корпус и конический наконечник, колющая , сплав Эталлой, 1/2 окружности, 22 mm длиной. Соединение нити с атравматической иглой. | шт |  | 2000 | [8 empty] | 300 |  |  | 2300 | 950 | 2185000
83 | Нить хирургическая стерильная, нерассасывающаяся полипропиленовая, монофиломентная (синяя) 3/8 две иглы 2 х 10мм 6/0 (0,7) 75см. | Нить хирургическая стерильная, нерассасывающаяся полипропиленовая, монофиломентная (синяя) . Нить окрашена в контрастный цвет для улучшения визуализации в ране . Толщина нити USP 6/0 M0,7 две иглы частично круглые с уменьшенным режущим кончиком 3/8 окружности, длина нити 75 cm игла 10 mm . Игла из коррозионностойкого высокопрочного сплава,обработана силиконом,что способствует уменьшению трения между иглой и тканями. Материал иглы на 40% более устойчив к необратимой деформации (изгибу), чем иглы из обычной нержавеющей стали, что предотвращает необходимость замены иглы, улучшает контроль над иглой и уменьшает травмирование тканей. | шт | [10 empty] | 100 |  |  | 100 | 1080 | 108000
84 | Нить хирургическая стерильная, нерассасывающаяся полипропиленовая, монофиломентная (синяя) 3/8 две иглы 2 х 10мм 7/0 (0,5) 75см. | Нить хирургическая стерильная, нерассасывающаяся полипропиленовая, монофиломентная (синяя) . Нить окрашена в контрастный цвет для улучшения визуализации в ране . Толщина нити USP 7/0 M0,5 две иглы частично круглые с уменьшенным режущим кончиком 3/8 окружности, длина нити 75 cm игла 10 mm . Игла из коррозионностойкого высокопрочного сплава,обработана силиконом,что способствует уменьшению трения между иглой и тканями. Материал иглы на 40% более устойчив к необратимой деформации (изгибу), чем иглы из обычной нержавеющей стали, что предотвращает необходимость замены иглы, улучшает контроль над иглой и уменьшает травмирование тканей. | шт |  | 100 | [11 empty] | 100 | 4200 | 420000
85 | Нить хирургическая стерильная, нерассасывающаяся полипропиленовая, монофиломентная (синяя) 3/8 две иглы 2 х 13мм 5/0 (1) 75см | Нить хирургическая стерильная, нерассасывающаяся полипропиленовая, монофиломентная (синяя) . Нить окрашена в контрастный цвет для улучшения визуализации в ране . Толщина нити USP 5/0 M1 две иглы частично круглые с уменьшенным режущим кончиком 3/8 окружности, длина нити 75 cm игла 13 mm . Игла из коррозионностойкого высокопрочного сплава,обработана силиконом,что способствует уменьшению трения между иглой и тканями. Материал иглы на 40% более устойчив к необратимой деформации (изгибу), чем иглы из обычной нержавеющей стали, что предотвращает необходимость замены иглы, улучшает контроль над иглой и уменьшает травмирование тканей. | шт |  | 500 | [11 empty] | 500 | 3950 | 1975000
86 | Нить хирургическая стерильная, нерассасывающаяся полипропиленовая, монофиломентная (синяя) 3/8 две иглы 2 х 13мм 6/0 (0,7) 75см | Нить хирургическая стерильная, нерассасывающаяся полипропиленовая, монофиломентная (синяя) . Нить окрашена в контрастный цвет для улучшения визуализации в ране . Толщина нити USP 6/0 M0,7 две иглы частично круглые с уменьшенным режущим кончиком 3/8 окружности, длина нити 75 cm игла 13 mm . Игла из коррозионностойкого высокопрочного сплава,обработана силиконом,что способствует уменьшению трения между иглой и тканями. Материал иглы на 40% более устойчив к необратимой деформации (изгибу), чем иглы из обычной нержавеющей стали, что предотвращает необходимость замены иглы, улучшает контроль над иглой и уменьшает травмирование тканей. | шт |  | 1000 | [11 empty] | 1000 | 4100 | 4100000
87 | Нить хирургическая стерильная, нерассасывающаяся полипропиленовая, монофиломентная (синяя) 4/0 (1,5) с колющей иглой 2х16мм. нить 90см .две иглы | Нить хирургическая стерильная, нерассасывающаяся полипропиленовая, монофиломентная (синяя) . Нить окрашена в контрастный цвет для улучшения визуализации в ране . Толщина нити USP2/0 M3 игла колющая 1/2 окружности, длина нити 90 cm две иглы 2х16 mm . Игла из коррозионностойкого высокопрочного сплава,обработана силиконом,что способствует уменьшению трения между иглой и тканями. Материал игла на 40% более устойчив к необратимой деформации (изгибу), чем игла из обычной нержавеющей стали, что предотвращает необходимость замены иглы, улучшает контроль над иглой и уменьшает травмирование тканей. | шт. |  | 500 | [8 empty] | 200 |  |  | 700 | 900 | 630000
88 | Нить хирургическая стерильная, нерассасывающаяся полипропиленовая, монофиломентная (синяя) 5/0 (1) с колющей иглой 2х13мм. нить 60см .две иглы | Нить хирургическая стерильная, нерассасывающаяся полипропиленовая, монофиломентная (синяя) . Нить окрашена в контрастный цвет для улучшения визуализации в ране . Толщина нити USP5/0 M1 игла колющая 1/2 окружности, длина нити 60 cm две иглы 2х13 mm . Игла из коррозионностойкого высокопрочного сплава,обработана силиконом,что способствует уменьшению трения между иглой и тканями. Материал игла на 40% более устойчив к необратимой деформации (изгибу), чем игла из обычной нержавеющей стали, что предотвращает необходимость замены иглы, улучшает контроль над иглой и уменьшает травмирование тканей. | шт. |  | 1000 | [11 empty] | 1000 | 1400 | 1400000
89 | Нить хирургическая стерильная, нерассасывающаяся полипропиленовая, монофиломентная (синяя) 6/0 (0,7) с колющей иглой 15мм. 75см. | Нить хирургическая стерильная, нерассасывающаяся полипропиленовая, монофиломентная (синяя) . Нить окрашена в контрастный цвет для улучшения визуализации в ране . Толщина нити USP6/0 M0,7 игла колющая 1/2 окружности, длина нити 75 cm игла 15 mm . Игла из коррозионностойкого высокопрочного сплава,обработана силиконом,что способствует уменьшению трения между иглой и тканями. Материал иглы на 40% более устойчив к необратимой деформации (изгибу), чем иглы из обычной нержавеющей стали, что предотвращает необходимость замены иглы, улучшает контроль над иглой и уменьшает травмирование тканей | шт. |  | 300 | [11 empty] | 300 | 800 | 240000
90 | Одноразовый скальпель №10 |  | шт | 30 | 3000 | 100 |  |  | 60 | 50 |  |  |  | 1000 |  |  | 4240 | 110 | 466400
91 | Одноразовый скальпель №11 |  | шт | 30 | 5000 |  |  | 100 |  | 50 | [6 empty] | 5180 | 110 | 569800
92 | Одноразовый скальпель №20 |  | шт | 30 | 3000 |  |  |  |  | 50 | [5 empty] | 100 | 3180 | 110 | 349800
93 | Одноразовый скальпель №22 |  | шт |  | 3000 | 300 |  | 100 | [8 empty] | 3400 | 110 | 374000
94 | Одноразовый скальпель №23 |  | шт |  | 3000 | 200 |  | 50 | [8 empty] | 3250 | 110 | 357500
95 | Одноразовый скальпель №24 |  | шт |  | 3000 |  |  | 50 | [8 empty] | 3050 | 110 | 335500
96 | Оригинальный удлинитель на перфузор стандарт 150-200см. | Стерильный одноразовый длина 150-200 см | шт | 3000 |  |  |  |  | 50 |  | 1000 |  |  |  | 500 | 200 | 4750 | 550 | 2612500
97 | Пакета классА 0,7*08 черный | Пакет для сбора медицинских отходов (700х800) плотность 40 микрон, общая плотность 80 микрон с завязками и биркой квадратного белого цвета. При поставке иметь с собой микрометр для измерения плотности. | шт | 5000 | 7000 | 10000 | 5000 | 2000 | 3000 | 8000 | 3000 | 2000 | 500 | 3000 | 3000 | 5000 | 56500 | 30 | 1695000
98 | Пакеты класс Б 0,7*08 желтый | Пакет для сбора медицинских отходов (700х800) плотность 40 микрон, общая плотность 80 микрон с завязками и биркой квадратного белого цвета. При поставке иметь с собой микрометр для измерения плотности. | шт | 5000 | 7000 | 10000 | 5000 | 2000 | 2000 | 5000 | 3000 | 2000 | 500 | 3000 | 2000 | 2000 | 48500 | 30 | 1455000
99 | Пенкан G 27 x 3½" 0,47 х 88 мм игла для спинномозговой анестезии и люмбальной пункции с заточкой "Карандаш"и с боковым отверстием, с проводниковой иглой, прозрачный павильон-призма для идентификации СМЖ, (серый). | Пенкан G 27 x 3½" 0,47 х 88 мм игла для спинномозговой анестезии и люмбальной пункции с заточкой "Карандаш"и с боковым отверстием, с проводниковой иглой, прозрачный павильон-призма для идентификации СМЖ, (серый). | шт | 2500 | [12 empty] | 2500 | 1000 | 2500000
100 | Пластырь для фиксации катетеров 3M Tegaderm Film (10 х 12 см) - с тканевым контуром |  | шт | 1000 |  | 500 | 200 | 100 | 500 | 500 |  |  |  |  | 50 | 500 | 3350 | 200 | 670000
101 | Полиэстер 0(4) 26мм. | Нить хирургическая стерильная нерассасывающаяся из полиэстера, полимер полиэтилентерафталата, плетеная полифиломентная, окрашена в зеленый цвет, с атравматической иглой USP 0 M 3,5 колющая 1/2 окружности, длина нити 75 cm игла 26 mm. Игла из коррозионностойкого высокопрочного сплава, обработана силиконом, что способствует уменьшению трения между иглой и тканями, и облегчает проведение иглы через плотные ткани. Высокопрочный сплав стали (высокий уровень сопротивляемости к межкристаллитной коррозии, упругая) обеспечивает повышенную устойчивость к необратимой деформации (изгибу) не менее 4,6 Н/cм, что предотвращает необходимость замены иглы. Округлый корпус и конический наконечник, колющая, сплав Эталлой, 1/2 окружности, без продольных борозд на внутренней поверхности иглы. Соединение нити с атравматической иглой. Наличие CЕ Certificate производителя. | шт |  | 3000 | [11 empty] | 3000 | 990 | 2970000
102 | полиэфир (лавсан) 1(4) без иглы 2000см катушка | Нить хирургическая стерильная нерассасывающаяся из полиэстера, полимер полиэтилентерафталата, плетеная полифиломентная USP1 M4 длина нити 200cm | шт. |  | 2000 | [11 empty] | 2000 | 2000 | 4000000
103 | Полиэфир (лавсан) 3-4(6) без иглы 2000см | Нить хирургическая стерильная нерассасывающаяся из полиэстера, полимер полиэтилентерафталата, плетеная полифиломентная USP3-4 M6 длина нити 200cm | шт. |  | 3000 | [11 empty] | 3000 | 2000 | 6000000
104 | Презервативы для ультразвукового исследования №100 | с неароматизированной смазкой, в упаковке №100 рекомендованы для использования со всеми вмидами датчиков аппарата УЗИ | упаковка |  | 5 |  |  | 5 |  | 20 |  |  |  | 50 |  |  | 80 | 7000 | 560000
105 | Нить хирургическая стерильная, нерассасывающаяся полипропиленовая, монофиломентная (синяя) 0 (3,5) с колющей иглой 30мм 75см. | Нить хирургическая стерильная, нерассасывающаяся полипропиленовая, монофиломентная (синяя) . Нить окрашена в контрастный цвет для улучшения визуализации в ране . Толщина нити USP0 M3,5 игла колющая 1/2 окружности, длина нити 75 cm игла 30 mm . Игла из коррозионностойкого высокопрочного сплава,обработана силиконом,что способствует уменьшению трения между иглой и тканями. Материал иглы на 40% более устойчив к необратимой деформации (изгибу), чем иглы из обычной нержавеющей стали, что предотвращает необходимость замены иглы, улучшает контроль над иглой и уменьшает травмирование тканей | шт |  | 1000 | [11 empty] | 1000 | 1000 | 1000000
106 | Нить хирургическая стерильная, нерассасывающаяся полипропиленовая, монофиломентная (синяя) 2/0 (3) с колющая две иглы 2 Х 25мм 90см. | Нить хирургическая стерильная, нерассасывающаяся полипропиленовая, монофиломентная (синяя) . Нить окрашена в контрастный цвет для улучшения визуализации в ране . Толщина нити USP2/0 M3 игла колющая 1/2 окружности, длина нити 90 cm иглы 2 Х 25 mm . Игла из коррозионностойкого высокопрочного сплава,обработана силиконом,что способствует уменьшению трения между иглой и тканями. Материал иглы на 40% более устойчив к необратимой деформации (изгибу), чем иглы из обычной нержавеющей стали, что предотвращает необходимость замены иглы, улучшает контроль над иглой и уменьшает травмирование тканей | шт |  | 2000 | [11 empty] | 2000 | 1000 | 2000000
107 | Пульсоксиметр для взрослых | в комплекте с батарейкой | шт | 5 |  | 2 |  | 2 | 10 | 5 |  |  |  | 10 | 5 | 10 | 49 | 5000 | 245000
108 | Сетка проленовая эндопротез облегченная 15х15см | облегченная | шт. |  | 50 | [11 empty] | 50 | 13000 | 650000
109 | Сетка проленовая эндопротез облегченная 30х30см | облегченная | шт. |  | 30 |  |  | 20 | [8 empty] | 50 | 22000 | 1100000
110 | Системы для переливания крови одноразовые | Одноразовые стерильные | шт | 1000 |  | 200 |  | 50 | 200 | 300 | 20 |  |  |  | 50 | 50 | 1870 | 150 | 280500
111 | Стерилтест-П 132/20-02(внутренние) | в упаковке 1000 штук | уп | [10 empty] | 40 |  |  | 40 | 8000 | 320000
112 | Проводниковый катетер, с прямым и гибким наконечником, нитиноловый 680160-150035 | Проводниковый катетер с гидрофильным покрытием и сердечником из нитинола, прямым и гибким наконечником (длиной 50 мм), стандартным стержнем в диспенсере с толкателем и адаптером Luer-Lock для увлажнения гидрофильной оболочки. Для ультразвукового исследования полых органов и установки урологических катетеров с наконечником открытого типа или дилататоров. Рентгенконтрастный. Размер 0,89 мм, длиной 150 см. Стерильно, для однократного применения. Не содержит латекс. | шт |  |  |  |  | 20 | [7 empty] | 200 | 220 | 24000 | 5280000
113 | Термографическая пленка DRYSTAR DT 2B"Размер 20*25№100 | Термографическая пленка DRYSTAR DT 2B"Размер 20*25№100 | уп | [10 empty] | 20 |  |  | 20 | 55000 | 1100000
114 | Термометры электронные | Для определения температуры тела | шт | 10 |  | 40 | 60 | 30 | 50 | 60 | 30 |  |  | 20 | 20 | 30 | 350 | 1000 | 350000
115 | Термопленка DRYSTAR DT 2B"Размер 35*43№100 | Термопленка "DRYSTAR DT 2B"Размер 35*43№100 | уп | [10 empty] | 3 |  |  | 3 | 125000 | 375000
116 | Тонометр c фонендоскопом механический | в комплекте с манжетой+ фонендоскоп для взрослых | комплект |  | 1 | 5 | 5 | 5 | 5 | 6 |  |  |  | 10 | 5 | 10 | 52 | 4500 | 234000
117 | Трубка трахеостомическая №8,0 |  | шт | 100 | [12 empty] | 100 | 2068 | 206800
118 | Уретральный катетер Фолея 3-х ходовой,латекс,свисток,20Fr,баллон 30-50мл. |  | шт |  |  |  |  | 500 | [8 empty] | 500 | 470 | 235000
119 | Уретральный катетер Фолея 3-х ходовой,латекс,свисток,22Fr,баллон 30-50мл. |  | шт |  |  |  |  | 500 | [8 empty] | 500 | 470 | 235000
120 | Уретральный катетер Фолея 3-х ходовой,латекс,свисток,24Fr,баллон 30-50мл. |  | шт |  |  |  |  | 500 |  | 1500 | [6 empty] | 2000 | 470 | 940000
121 | Уретральный катетер Фолея 3-ходовой,силикон,Дюфура22Fr,баллон 30мл. |  | шт |  |  |  |  | 500 | [8 empty] | 500 | 470 | 235000
122 | Центральный венозный катетер (для гемодиализа) | Двухпросветный Центральный Венозный Диализный Катетер c мягким атравматичным кончиком, зажимами линий соединения, колпачки, удлинительные линии загнутые изгибаемые либо прямые Материал катетера - рентгенконтрастный полиуретан. Длина - 10, 13, 16, 20 см; Диаметр - 8, 9, 12, 14 Fr. Состав набора: катетер, проводник 0,035 дюйм Х 60, 68 см с прямым и j-образным кончиком. П колпачки. Игла 18Gaх6,35см; шприц 5 мл; Тканевой расширитель шаговый. Возможность поставки катетера с антибактериальным покрытием хлоргексидина и сульфадиазина серебра. Размер и тип катетера по заявке Заказчика. | шт | 150 | [12 empty] | 150 | 18000 | 2700000
123 | Шприц "ЖАНЕ" однораз. | 150 мл | шт | 300 | 100 | 500 | 20 | 350 | 10 | 20 |  | 50 |  | 100 | 30 | 100 | 1580 | 500 | 790000
124 | Шприц Перфузор объм 50,0мл.,стандарт (с аспирационной иглой) | с аспирационной иглой, с фильтром и без низ | шт | 2500 |  |  | 300 | 50 | 100 | 100 | 3000 |  |  |  | 100 | 300 | 6450 | 215 | 1386750
125 | Шприцы 10,0 | 21G х1 1/2" Промежуточная упаковка - 100 шт | шт | 20000 |  | 28800 | 6000 | 10000 | 6000 | 12000 | 10000 | 2000 |  | 5000 | 3000 | 5000 | 107800 | 19.18 | 2067604
126 | Шприцы 20,0 | 20Gх 1 1/2" Промежуточная упаковка - 100 шт | шт | 15000 |  | 10000 | 2000 | 5000 | 6000 | 3000 | 10000 | 2000 |  | 5000 | 3000 | 5000 | 66000 | 31.47 | 2077020
127 | Шприцы 5,0 | 22G x 1½” Промежуточная упаковка - 100 шт | шт | 15000 |  | 25000 | 6000 | 10000 | 6000 | 12000 | 2400 | 200 |  | 5000 | 3000 | 5000 | 89600 | 15.75 | 1411200
128 | Шприц 2,0 | 23G x 1” Промежуточная упаковка - 100 шт | шт | 15000 |  | 20000 | 4000 | 500 | 2000 | 15000 | 15000 | 200 |  | 5000 | 3000 | 5000 | 84700 | 15.84 | 1341648
129 | Электроды для мониторинга и ЭКГ |  | шт | 2000 | [9 empty] | 500 | 2000 |  | 4500 | 40 | 180000
130 | Эндотрахеальная трубка №7,5 | с манжетой | шт | 3000 | [12 empty] | 3000 | 300 | 900000
131 | Эндотрахеальная трубка №8,0 | с манжетой | шт | 3000 | [12 empty] | 3000 | 300 | 900000
132 | Эритро тест Цоликлон Анти-АВ |  | фл | [9 empty] | 100 |  |  |  | 100 | 900 | 90000
133 | Эритро тест Цоликлон Анти-В |  | фл | [9 empty] | 100 |  |  |  | 100 | 950 | 95000
134 | Эритро тест Цоликлон Анти-Д |  | фл | [9 empty] | 100 |  |  |  | 100 | 1100 | 110000
135 | Эритротест,Цоликлон Анти-А |  | фл | [9 empty] | 100 |  |  |  | 100 | 950 | 95000
136 | Полиэстер 0(3,5) с иглой 30мм. | Нить хирургическая стерильная нерассасывающаяся из полиэстера, полимер полиэтилентерафталата, плетеная полифиломентная, окрашена в зеленый цвет, с атравматической иглой USP 0 M 3,5 колющая 1/2 окружности, длина нити 75 cm игла 30 mm. Игла из коррозионностойкого высокопрочного сплава, обработана силиконом, что способствует уменьшению трения между иглой и тканями, и облегчает проведение иглы через плотные ткани. Высокопрочный сплав стали (высокий уровень сопротивляемости к межкристаллитной коррозии, упругая) обеспечивает повышенную устойчивость к необратимой деформации (изгибу) не менее 4,6 Н/cм, что предотвращает необходимость замены иглы. Округлый корпус и конический наконечник, колющая, сплав Эталлой, 1/2 окружности, без продольных борозд на внутренней поверхности иглы. Соединение нити с атравматической иглой. Наличие CЕ Certificate производителя. | шт |  | 1000 | [11 empty] | 1000 | 990 | 990000
137 | Полиэстер 2/0(3) с иглой 26мм. | Нить хирургическая стерильная нерассасывающаяся из полиэстера, полимер полиэтилентерафталата, плетеная полифиломентная, окрашена в зеленый цвет, с атравматической иглой USP 2/0 M 3 колющая 1/2 окружности, длина нити 75 cm игла 26 mm. Игла из коррозионностойкого высокопрочного сплава, обработана силиконом, что способствует уменьшению трения между иглой и тканями, и облегчает проведение иглы через плотные ткани. Высокопрочный сплав стали (высокий уровень сопротивляемости к межкристаллитной коррозии, упругая) обеспечивает повышенную устойчивость к необратимой деформации (изгибу) не менее 4,6 Н/cм, что предотвращает необходимость замены иглы. Округлый корпус и конический наконечник, колющая, сплав Эталлой, 1/2 окружности, без продольных борозд на внутренней поверхности иглы. Соединение нити с атравматической иглой. Наличие CЕ Certificate производителя. | шт |  | 1000 | [11 empty] | 1000 | 980 | 980000
138 | Протез сосудистый из полиэфирного трикотажа с коллагенным покрытием №6 мм. L-60 см | Линейный сосудистый протез. Материал – Дакрон (полиэстер). Вязаная структура протеза - двухгребёночное основовязаное переплетении. Прочность материала - устойчивый к долговременной нагрузке на растяжение. Биологическая инертность. Легкость моделирования, отсутствие разволокнения стенки при рассечении. Сопротивление при проколе стенки - не более 2.31 Ньютон. Тромборезистентность. Специальное покрытие протеза коллагеном 1 типа обеспечивает минимальную (нулевую) проницаемость для достижения минимальной кровопотери и устранения необходимости предварительного пропитывания имплантата кровью. Не содержит канцерогенных веществ: формальдегида, глютаральдегида, карбодиимида. Отсутствие кровотечения из проколов протеза. Совместимость с различным шовным материалом. Внутренний диаметр: 6 мм; длина: 40, 60 см. Размеры по заявке заказчика. | шт |  | 5 | [11 empty] | 5 | 311700 | 1558500
139 | Протез сосудистый из полиэфирного трикотажа с коллагенным покрытием №8 мм. L-60 см | Линейный сосудистый протез. Материал – Дакрон (полиэстер). Вязаная структура протеза - двухгребёночное основовязаное переплетении. Прочность материала - устойчивый к долговременной нагрузке на растяжение. Биологическая инертность. Легкость моделирования, отсутствие разволокнения стенки при рассечении. Сопротивление при проколе стенки - не более 2.31 Ньютон. Тромборезистентность. Специальное покрытие протеза коллагеном 1 типа обеспечивает минимальную (нулевую) проницаемость для достижения минимальной кровопотери и устранения необходимости предварительного пропитывания имплантата кровью. Не содержит канцерогенных веществ: формальдегида, глютаральдегида, карбодиимида. Отсутствие кровотечения из проколов протеза. Совместимость с различным шовным материалом. Внутренний диаметр: 8 мм; длина: 40, 60 см. Размеры по заявке заказчика. | шт |  | 5 | [11 empty] | 5 | 311700 | 1558500
140 | Протез сосудистый из полиэфирного трикотажа буфикационный №16х08 мм | Бифуркационный сосудистый протез. Материал – Дакрон (полиэстер). Вязаная структура протеза - двухгребёночное основовязаное переплетении. Прочность материала - устойчивый к долговременной нагрузке на растяжение. Биологическая инертность. Легкость моделирования, отсутствие разволокнения стенки при рассечении. Сопротивление при проколе стенки - не более 2.31 Ньютон. Гемодинамически корректная конфигурация в зоне бифуркации, обеспечение плавного кровотока и ламинарный поток от протеза к сосуду. Тромборезистентность. Специальное покрытие протеза коллагеном 1 типа обеспечивает минимальную (нулевую) проницаемость для достижения минимальной кровопотери и устранения необходимости предварительного пропитывания имплантата кровью. Не содержит канцерогенных веществ: формальдегида, глютаральдегида, карбодиимида. Отсутствие кровотечения из проколов протеза. Совместимость с различным шовным материалом. Внутренний диаметр основной части (мм) x диаметр браншей (мм): 16x8х8;; длина (см): 50 | шт |  | 4 | [11 empty] | 4 | 410700 | 1642800
141 | Протез сосудистый из полиэфирного трикотажа буфикационный №18х08 мм | Бифуркационный сосудистый протез. Материал – Дакрон (полиэстер). Вязаная структура протеза - двухгребёночное основовязаное переплетении. Прочность материала - устойчивый к долговременной нагрузке на растяжение. Биологическая инертность. Легкость моделирования, отсутствие разволокнения стенки при рассечении. Сопротивление при проколе стенки - не более 2.31 Ньютон. Гемодинамически корректная конфигурация в зоне бифуркации, обеспечение плавного кровотока и ламинарный поток от протеза к сосуду. Тромборезистентность. Специальное покрытие протеза коллагеном 1 типа обеспечивает минимальную (нулевую) проницаемость для достижения минимальной кровопотери и устранения необходимости предварительного пропитывания имплантата кровью. Не содержит канцерогенных веществ: формальдегида, глютаральдегида, карбодиимида. Отсутствие кровотечения из проколов протеза. Совместимость с различным шовным материалом. Внутренний диаметр основной части (мм) x диаметр браншей (мм): 18x9х9;; длина (см): 50 | шт |  | 4 | [11 empty] | 4 | 410700 | 1642800
142 | Сосудистые заплаты "Васкутэк" |  | шт |  | 5 | [11 empty] | 5 | 210950 | 1054750
143 | Шапочка-колпак на завязках |  | шт. |  | 5000 | 1000 | 500 | 500 | 500 | 1000 | 1000 |  |  | 2000 | 1000 |  | 12500 | 50 | 625000
144 | Игла катетор - бабочка G21 |  | шт. |  |  |  | 50 | [6 empty] | 500 | 50 |  | 600 | 200 | 120000
145 | Игла катетор - бабочка G23 |  | шт. |  |  | 30 | [7 empty] | 500 | 50 |  | 580 | 200 | 116000
146 | Одноразовые стерильные вакуумные пробирки для забора и хранения венозной крови, плазмы крови, сыворотки крови, (с активатором свертывания) | Цвет крышки красный, Размер пробирки 13х75, объем 2 мл | шт | [7 empty] | 2000 | 2000 |  |  | 1000 |  | 5000 | 71 | 355000
147 | Одноразовые стерильные вакуумные пробирки для забора и хранения венозной крови, плазмы крови, сыворотки крови, (с активатором свертывания) | Цвет крышки красный, Размер пробирки 13х75, объем 5 мл | шт | 5000 |  | 2000 | 2000 | 2000 | 2500 | 4000 | 2000 |  |  | 10000 | 1000 | 1500 | 32000 | 71 | 2272000
148 | Одноразовые стерильные вакуумные пробирки для забора и хранения венозной крови, плазмы крови, сыворотки крови, (с активатором свертывания и гелем для разделения сыворотки) | Цвет крышки желтый, Размер пробирки 13х100, объем 5 мл | шт | 200 |  | 2000 | 500 | 2000 | 2500 | 500 | 2000 | 700 |  |  | 2000 | 1000 | 13400 | 71 | 951400
149 | Одноразовые стерильные вакуумные пробирки для забора и хранения венозной крови, плазмы крови, сыворотки крови, (с К2 ЭДТА (двухкалиевая соль ЭДТА) для гематологических исследований | Цвет крышки светло-фиолетовый, Размер пробирки 13х75, объем 2 мл. | шт | 5000 |  | 3000 | 2000 | 4000 | 2500 | 6000 | 3000 | 2000 |  |  | 1000 | 1500 | 30000 | 71 | 2130000
150 | Одноразовые стерильные вакуумные пробирки для забора и хранения венозной крови, плазмы крови, сыворотки крови, (с натрия цитратом 3,8% для исследования системы гемостаза) | Цвет крышки голубой, Размер пробирки 13х75, объем 3,5 мл. | шт | 5000 |  | 600 | 2000 | 2000 | 2500 |  | 1500 | 3000 |  | 10000 | 1000 |  | 27600 | 71 | 1959600
151 | Одноразовые стерильные вакуумные пробирки для забора и хранения венозной крови, плазмы крови, сыворотки крови, (с натрия цитратом 3,8% для исследования системы гемостаза) | Цвет крышки голубой, Размер пробирки 13х100, объем 5 мл. | шт | [5 empty] | 1000 | 1000 | 500 | 500 |  | 10000 |  | 1500 | 14500 | 71 | 1029500
152 | Одноразовые стерильные вакуумные пробирки для забора и хранения венозной крови, плазмы крови, сыворотки крови. (Без добавок) | Цвет крышки белый, Размер пробирки 13х75, объем 2 мл. | шт | 200 |  | 3000 | 2000 | 1000 | 2500 | 4000 | 2400 |  |  |  | 1000 | 500 | 16600 | 71 | 1178600
153 | Тест полоски для определения сахара в крови к аппарату "Сателлит экспресс" | полоска электрохимическая однократного применения ПКГ-03 для контроля глюкозы в крови | шт | 500 |  | 1200 | 1000 | 300 | 500 | 200 | 600 |  |  | 500 | 2500 | 1000 | 8300 | 100 | 830000
154 | Браслеты для принтера для идентификаций пациента (для взрослых) | в рулонах TDP 225 W 292x29 mm 200 PCS в рулоне -200 штук | рулон | [6 empty] | 40 |  |  |  | 40 |  |  | 80 | 30000 | 2400000
155 | Трубка для отсоса | диаметр188 ммх1000мм (метр) | метр | [6 empty] | 100 | 5 |  |  |  |  | 100 | 205 | 500 | 102500
156 | Одноразовые стерильные вакуумные пробирки для забора и хранения венозной крови, плазмы крови, сыворотки крови, объемом от 1 мл до 9 мл (с К3 ЭДТА (трехкаливая соль ЭДТА) для гематологических исследований) | Объем заб. крови 0,5 мл | шт | [7 empty] | 3000 | 1000 |  |  |  |  | 4000 | 71 | 284000
157 | Галогеновая лампа для микроскопа Микрос-50 Австрия |  | шт | [8 empty] | 3 |  |  |  |  | 3 | 2500 | 7500
158 | Полюглюкин 33%-10 мл |  | фл | [9 empty] | 100 |  |  |  | 100 | 3000 | 300000
159 | Игла для забора крови (неонатальная, для забора крови у новорожденных) | игла представляет собой стерильную апирогенную иглу из нержавеющей стали с одним крылом для облегчения введения в вену и указания направления среза иглы, при необходимости. Состав: игла – нержавеющая сталь, крыло – поливинилхлорид. цвет крыла – синий; размер иглы - 23G; диаметр - 0.6 мм; длина - 17 мм. цвет крыла – черный; размер иглы - 22G; диаметр - 0.7 мм; длина - 22 мм. цвет крыла – зеленый; размер иглы - 21G; диаметр - 0.8 мм; длина - 22 мм. | уп | [7 empty] | 1000 | [5 empty] | 1000 | 960 | 960000
160 | Эндотрахеальные трубки №2.5 с дополнительным просветом ,мягкая | Эндотрахеальная трубка с дополнительным просветом для введения препаратов сурфактанта. Мягкая для длительной интубации, зеленого цвета. материал - ПВХ без DEHP, с рентгеноконтрастной линией, предназначена для оральной/назальной интубации/анестезии, угол среза трубки 37 градусов, 15 мм адаптер, маркировка каждые 0,5 см. Внутренний диаметр 2,5 мм; внешний диаметр 4,1 мм; длина 165 мм. Характеристика дополнительного просвета — диаметр 0,55 мм; скорость потока — 3,35 мл/мин без манжеты. Универсальный коннектор. Кратность упаковки 20 шт | штука | [7 empty] | 30 | [5 empty] | 30 | 500 | 15000
161 | Безыгольный закрытый коннектор | Безыгольный закрытый коннектор для использования с устройствами сосудистого доступа: шприцами, 3-х ходовыми краниками, удлинительными линиями и катетерами. С коннектором Bionector инъекции, инфузии, заборы проб крови, подключения проходят без контакта внутривенного контура с окружающей средой. Имеет расщепляемую дезинфицируемую мембрану. Мембрана коннектора Bionector закрывается при отсоединении шприца или инфузионной линии, исключая риск воздушной эмболии. Отсутствует также аспирация крови на дистальном конце катетера при отключении шприца или инфузионной линии. Риск тромбоза максимально снижен, благодаря нейтральному току жидкости и отсутствию контакта с воздухом. Исключен риск травмирования иглой. Исключен контакт с кровью пациента. MRI- совместим. Не содержит латекс. Состав: поликарбонат, нержавеющая сталь, полиизопрен, силиконовое масло. Скорость потока - 105 мл/мин. Объем заполнения – 0.02 мл. Длина – 25.7 мм. Диаметр – 10 мм | штука | [7 empty] | 100 | [5 empty] | 100 | 1000 | 100000
162 | Эндотоксиновый фильтр | Фильтр неонатальный/педиатрические, оснащены Луер-лок коннекторами. Предназначен для фильтрации случайных микробных комбинаций, связанных эндотоксинов, твердых частиц и удаления воздуха. Фильтр 0.22 мкм, со встроенной удлинительной трубкой 23 см и зажимом. Кратность в упаковки 10 шт. | штука | [7 empty] | 300 | [5 empty] | 300 | 8300 | 2490000
163 | Липидный фильтр | Фильтр для безопастного введения липидных растворов, фильтрации полного парантерального питания, предотвращения микробной контаминации, попадания воздуха и посторонних частиц. Фильтр 1.2 мкм, с удлинительной трубкой 150 см, с антивозвратным клапаном и зажимом, для введения липидных растворов посредством шприцевого насоса.Время использования 96 часов. и зажимом. | штука | [7 empty] | 200 | [5 empty] | 200 | 10900 | 2180000
164 | Эндотрахеальные трубки №3 с дополнительным просветом ,мягкая | Эндотрахеальная трубка с дополнительным просветом для введения препаратов сурфактанта. Мягкая для длительной интубации, зеленого цвета. материал - ПВХ без DEHP, с рентгеноконтрастной линией, предназначена для оральной/назальной интубации/анестезии, угол среза трубки 37 градусов, 15 мм адаптер, маркировка каждые 0,5 см. Внутренний диаметр 3,0 мм; внешний диаметр 4,6 мм; длина 165 мм. Характеристика дополнительного просвета — диаметр 0,65 мм; скорость потока — 5,00 мл/мин без манжеты. | штука | [7 empty] | 100 | [5 empty] | 100 | 6000 | 600000
165 | Дренаж типа "РЕДОН" F 9-30. ДРЕНАЖ ТИПА «РЕДОН» с гофрированной рентгенконтрастной лентой повышенной капилярности. | Дренаж типа "РЕДОН" F 9-30. ДРЕНАЖ ТИПА «РЕДОН» с гофрированной рентгенконтрастной лентой повышенной капилярности. Дренаж типа «Редон» используется в хирургии и травматологии для пассивного и активного дренирования полостей и послеоперационных ран. − изготовлено из прозрачного термопластичного нетоксичного поливинилхлорида; − длина 500 мм; − открытый дистальный конец; − перфорация дистального конца на протяжении 75 мм; − рентгенконтрастная полоса вдоль трубки; − стерилизовано оксидом этилена. Диаметр 8,0 мм, размер 24, длина 500 мм. Гофрированная рентгенконтрастная полоса изготовлена из ПВХ, длина 100 мм, ширина 10 мм. | уп |  | 500 | [11 empty] | 500 | 1982.76 | 991380
166 | Дренаж типа "РЕДОН" (адаптер Жанэ) F 9-30. ДРЕНАЖ ТИПА «РЕДОН» (адаптер Жанэ) с гофрированной рентгенконтрастной лентой повышенной капилярности. | Дренаж типа "РЕДОН" (адаптер Жанэ) F 9-30. ДРЕНАЖ ТИПА «РЕДОН» (адаптер Жанэ) с гофрированной рентгенконтрастной лентой повышенной капилярности. Дренаж типа «Редон» (адаптер Жанэ) используется в хирургии и травматологии для пассивного и активного дренирования полостей и послеоперационных ран. − изготовлено из прозрачного термопластичного нетоксичного поливинилхлорида; − длина 500 мм; − адаптер Жанэ на проксимальном конце; − открытый дистальный конец; − перфорация дистального конца на протяжении 75 мм; − рентгеноконтрастная полоса вдоль трубки; − стерилизовано оксидом этилена. Диаметр 8,0 Размер 24 Длина 500 мм. Гофрированная рентгенконтрастная полоса изготовлена из ПВХ, длина 100 мм, ширина 10 мм. | уп |  | 200 | [11 empty] | 200 | 2244.06 | 448812
167 | Дренаж типа "РЕДОН" (мягкий Жанэ) F 9-24. ДРЕНАЖ ТИПА «РЕДОН» (мягкий Жанэ) с гофрированной рентгенконтрастной лентой повышенной капилярности. | Дренаж типа "РЕДОН" (мягкий Жанэ) F 9-24. ДРЕНАЖ ТИПА «РЕДОН» (мягкий Жанэ) с гофрированной рентгенконтрастной лентой повышенной капилярности. Дренаж типа «Редон» (адаптер Жанэ) используется в хирургии и травматологии для пассивного и активного дренирования полостей и послеоперационных ран. − изготовлено из прозрачного термопластичного нетоксичного поливинилхлорида; − длина 500 мм; − адаптер Жанэ на проксимальном конце; − открытый дистальный конец; − перфорация дистального конца на протяжении 75 мм; − рентгеноконтрастная полоса вдоль трубки; − стерилизовано оксидом этилена. Диаметр 10,0 Размер 30 Длина 500. Гофрированная рентгенконтрастная полоса изготовлена из ПВХ, длина 100 мм, ширина 10 мм. | уп |  | 200 | [11 empty] | 200 | 1950.65 | 390130
168 | Дренаж типа "РЕДОН" (с портом для ирригации) F 9-24. ДРЕНАЖ ТИПА «РЕДОН» с портом для ирригации | Дренаж типа "РЕДОН" (с портом для ирригации) F 9-24. ДРЕНАЖ ТИПА «РЕДОН» с портом для ирригации Дренаж типа «Редон» с портом для ирригации используется в хирургии и травматологии для пассивного и активного дренирования и промывания полостей и послеоперационных ран. − изготовлено из прозрачного термопластичного нетоксичного поливинилхлорида; − двухканальная трубка; − длина 500 мм; − адаптер Жанэ на проксимальном конце основного канала; − канюля Люэра на проксимальном конце порта для ирригации; − открытый дистальный конец; − перфорация дистального конца на протяжении 75 мм; − рентгеноконтрастная полоса вдоль трубки; − стерилизовано оксидом этилена. Диаметр 6,0 Размер 18 Длина 500 мм | уп |  | 100 | [11 empty] | 100 | 3281.07 | 328107
169 | Дренаж типу "РЕДОН" (c пластиковым троакаром) F 18/24. ДРЕНАЖ ТИПА «РЕДОН» с пластиковым троакаром и с гофрированной рентгенконтрастной лентой повышенной капилярности | Дренаж типу "РЕДОН" (c пластиковым троакаром) F 18/24. ДРЕНАЖ ТИПА «РЕДОН» с пластиковым троакаром и с гофрированной рентгенконтрастной лентой повышенной капилярности Дренаж типа «Редон» с пластиковым троакаром используется в хирургии и травматологии для пассивного и активного дренирования полостей и послеоперационных ран. Троакар позволяет ввести дренаж без предварительного рассечения тканей. − изготовлено из прозрачного термопластичного нетоксичного поливинилхлорида; − длина 700 мм; − жесткий полимерный троакар; − три метки длины; − открытый дистальный конец; − перфорация дистального конца на протяжении 75 мм; − рентгеноконтрастная полоса вдоль трубки; − стерилизовано оксидом этилена. Диаметр 6,0 Размер 18 Длина 700. Гофрированная рентгенконтрастная полоса изготовлена из ПВХ, длина 100 мм, ширина 10 мм. | уп |  | 100 | [11 empty] | 100 | 4931.94 | 493194
170 | Дренаж профильный СЛАБИНСКОГО (БЛЕЙКА) F 9-30. ДРЕНАЖ ПРОФИЛЬНЫЙ СЛАБИНСКОГО (БЛЭЙКА) | Дренаж профильный СЛАБИНСКОГО (БЛЕЙКА) F 9-30. ДРЕНАЖ ПРОФИЛЬНЫЙ СЛАБИНСКОГО (БЛЭЙКА) Дренаж профильный Слабинского (Блэйка) используется в хирургии и травматологии для пассивного и активного дренирования рани полостей. Открытость четырех каналов на дистальном конце препятствует обтюрации их просветов сгустками крови и раневым содержимым. Трубчатый центральный канал позволяет вводить растворы медикаментов в зону дренирования. − изготовлено из прозрачного термопластичного нетоксичного поливинилхлорида; − пятиканальная трубка; − длина 500 мм; − адаптер Жанэ на проксимальном конце; − четыре канала продольно вскрыты на протяжении 250 мм от дистального конца; − дополнительный трубчатый центральный канал; − рентгеноконтрастная полоса вдоль трубки; − стерилизовано оксидом этилена. Диаметр 10,0 Размер 30 Длина 500 | уп |  | 150 | [11 empty] | 150 | 7800 | 1170000
171 | Дренаж профильный СЛАБИНСКОГО (БЛЕЙКА) с портом для ирригации F 9-30 ДРЕНАЖ ПРОФИЛЬНЫЙ СЛАБИНСКОГО (БЛЭЙКА) Дренаж профильный Слабинского (Блэйка) используется в хирургии и травматологии для пассивного и активного дренирования рани полостей. Открытость четырех каналов на дистальном конце препятствует обтюрации их просветов сгустками крови и раневым содержимым. Трубчатый центральный канал позволяет вводить растворы медикаментов в зону дренирования. − изготовлено из прозрачного термопластичного нетоксичного поливинилхлорида; − пятиканальная трубка; − длина 500 мм; − адаптер Жанэ на проксимальном конце; − четыре канала продольно вскрыты на протяжении 250 мм от дистального конца; − дополнительный трубчатый центральный канал; − рентгеноконтрастная полоса вдоль трубки; − стерилизовано оксидом этилена. Диаметр 10,0 Размер 30 Длина 500 | Дренаж профильный СЛАБИНСКОГО (БЛЕЙКА) с портом для ирригации F 9-30 ДРЕНАЖ ПРОФИЛЬНЫЙ СЛАБИНСКОГО (БЛЭЙКА) Дренаж профильный Слабинского (Блэйка) используется в хирургии и травматологии для пассивного и активного дренирования рани полостей. Открытость четырех каналов на дистальном конце препятствует обтюрации их просветов сгустками крови и раневым содержимым. Трубчатый центральный канал позволяет вводить растворы медикаментов в зону дренирования. − изготовлено из прозрачного термопластичного нетоксичного поливинилхлорида; − пятиканальная трубка; − длина 500 мм; − адаптер Жанэ на проксимальном конце; − четыре канала продольно вскрыты на протяжении 250 мм от дистального конца; − дополнительный трубчатый центральный канал; − рентгеноконтрастная полоса вдоль трубки; − стерилизовано оксидом этилена. Диаметр 10,0 Размер 30 Длина 500 | уп |  | 150 | [11 empty] | 150 | 8200 | 1230000
172 | Дренаж ГОФРИРОВАННЫЙ (длина 250 мм, ширина 20 мм). | Дренаж ГОФРИРОВАННЫЙ (длина 250 мм, ширина 20 мм). Дренаж гофрированный используется в хирургии и травматологии для пассивного дренирования ран по всей глубине. − изготовлено из прозрачного термопластичного нетоксичного поливинилхлорида; − длина 250 мм; профиль в форме гофрированной ленты; − рентгеноконтрастная полоса вдоль дренажа; − стерилизовано оксидом этилена. Ширина 20,0 мм | уп |  | 100 | [11 empty] | 100 | 631.54 | 63154
173 | Дренаж ленточный МЕЛКОГОФРИРОВАННЫЙ. ДРЕНАЖ ЛЕНТОЧНЫЙ МЕЛКОГОФРИРОВАННЫЙ | Дренаж ленточный МЕЛКОГОФРИРОВАННЫЙ. ДРЕНАЖ ЛЕНТОЧНЫЙ МЕЛКОГОФРИРОВАННЫЙ Дренаж ленточный мелкогофрированный используется в хирургии и травматологии для пассивного дренирования небольших по площади ран. Способствует равномерному заживанию раны по всей глубине. − изготовлено из прозрачного термопластичного нетоксичного поливинилхлорида; − профиль в форме гофрированной ленты; − стерилизовано оксидом этилена. Ширина 10,0 мм | уп |  | 30 | [11 empty] | 30 | 553.15 | 16594.5
174 | Сильфон-гармошка для аспирации V - 50-150-350. СИЛЬФОН-ГАРМОШКА ДЛЯ АСПИРАЦИИ с гофрированной рентгенконтрастной лентой повышенной капилярности | Сильфон-гармошка для аспирации V - 50-150-350. СИЛЬФОН-ГАРМОШКА ДЛЯ АСПИРАЦИИ с гофрированной рентгенконтрастной лентой повышенной капилярности Сильфон-гармошка используется для аспирации раневого содержимого при активном низковакуумном дренировании ран и полостей. − изготовлено из прозрачного термопластичного нетоксичного полимера; − гофрированная емкость объемом 50 мл; − рабочий конец в виде конуса под адаптер Жанэ; − сильфон-гармошки объемом 150, 350 мл имеют петли для подвешивания; − стерилизовано оксидом этилена. Гофрированная рентгенконтрастная полоса изготовлена из ПВХ, длина 100 мм, ширина 10 мм. | уп |  | 500 | [11 empty] | 500 | 2068.04 | 1034020
175 | Дренаж типа ПИКОВСКОГО F 9. | Дренаж типа ПИКОВСКОГО F 9. Дренаж типа Пиковского используется в хирургии желчных протоков для внешнего чрескожного чреспеченочного дренирование холедоха.  изготовлено из прозрачного термопластичного нетоксичного полимера;  длина 415 мм;  диаметр 3,0 мм;  открытый дистальный конец конусной формы;  боковые дренажные отверстия на дистальном конце;  два кольца-остова на расстоянии 33 мм от дистального конца;  перфорация дистального конца на протяжении 75 мм;  рентгеноконтрастная полоса вдоль. | уп |  | 50 | [11 empty] | 50 | 11800 | 590000
176 | Удлинитель для дренажа типа Пиковского с зажимной канюлей Люэра проксимального конца для Дренажа типа Пиковского. | Удлинитель для дренажа типа Пиковского с зажимной канюлей Люэра проксимального конца для Дренажа типа Пиковского. | уп |  | 20 | [11 empty] | 20 | 4745.13 | 94902.6
177 | Дренаж типа Кера F 12-15-21 | Дренаж типа Кера F 12-15-21 Используется для отведения инфицированной желчи наружу и санации желчных протоков. Латексная трубка длиной 300 мм, специальная Т-образная форма. Без рентгенконтрастной полосы. Наружный диаметр 4,0 Размер 12 Внутренний диаметр 2,0 Длина 300 | уп |  | 20 | [11 empty] | 20 | 11800 | 236000
178 | Холедохолитоэкстрактор F 6. Баллонный холедохолитоэкстрактор для удаления небольших конкрементов из желчных протоков. | Холедохолитоэкстрактор F 6. Баллонный холедохолитоэкстрактор для удаления небольших конкрементов из желчных протоков. Полиэтиленовая трубка длиной 420 мм. Закругленный атравматичный конец. Рентгенконтрастность по всей длине. Специальные метки на шине катетера. Латексный баллон на дистальном конце. Диаметр 2,0 Размер 6 Объем баллона до 2,5 мл Длина 420 мм | уп |  | 30 | [11 empty] | 30 | 12300 | 369000
179 | Зонд интубационный для дренирование тонкого кишечника (трансназальный) с дополнительным каналом для ирригации с дополнительным каналом для ирригации | Зонд интубационный для дренирование тонкого кишечника (трансназальный) с дополнительным каналом для ирригации с дополнительным каналом для ирригации Зонд интубационный с дополнительным каналом для ирригации используется в хирургии брюшной полости для трансназального дренирования и орошения тонкого кишечника по методу Миллера-Эббота. Зонд вводится в кишечник во время операции и используется для интероперацийнной и продолженной декомпенсации.  изготовлено из прозрачного термопластичного нетоксичного полимера;  длина 2500, 3000, 3500 мм;  трехканальная трубка;  дополнительный канал для ирригации;  закрытый дистальный конец закругленной формы;  перфорация дистального конца на протяжении 105 мм;  два надувных баллона в зоне перфорации;  адаптер Жанэ на проксимальном конце;  канюли Люэра на проксимальных концах каналов для ирригации и надувания баллонов;  стерилизовано оксидом этилена. | уп |  | 20 | [11 empty] | 20 | 19224.4 | 384488
180 | Зонд интубационный для дренирования кишечника (трансректальный) F 24 L 2500 | Зонд интубационный для дренирования кишечника (трансректальный) F 24 L 2500 Зонд интубационный трансректальный используется в хирургии брюшной полости для трансректального дренирования кишечника по методу Миллера-Эббота. Зонд вводится в кишечник во время операции и используется для интероперацийнной и продолженной декомпенсации.  изготовлено из прозрачного термопластичного нетоксичного полимера;  длина 2500 мм;  диаметр F 24 (8мм);  двухканальная трубка;  закрытый дистальный конец закругленной формы;  перфорация дистального конца на протяжении 105 мм;  два надувных баллона в зоне перфорации;  адаптер Жанэ на проксимальном конце;  канюля Люэра на проксимальном конце канала для надувания баллонов;  стерилизовано оксидом этилена. | уп |  | 20 | [11 empty] | 20 | 17785.3 | 355706
181 | Удлинитель дренажа по Бюллау с банкой. УДЛИНИТЕЛЬ ДРЕНАЖА ПО БЮЛЛАУ С БАНКОЙ с гофрированной рентгенконтрастной лентой повышенной капилярности. Эластичная ПВХ трубка длиной 1000 мм. Полимерная емкость объемом 600 мл. Латексный лепестковый клапан на дистальном конце. Коннектор-переходник Жанэ на проксимальном конце. Стерильный. Гофрированная рентгенконтрастная полоса изготовлена из ПВХ, длина 100 мм, ширина 10 мм. | Удлинитель дренажа по Бюллау с банкой. УДЛИНИТЕЛЬ ДРЕНАЖА ПО БЮЛЛАУ С БАНКОЙ с гофрированной рентгенконтрастной лентой повышенной капилярности. Эластичная ПВХ трубка длиной 1000 мм. Полимерная емкость объемом 600 мл. Латексный лепестковый клапан на дистальном конце. Коннектор-переходник Жанэ на проксимальном конце. Стерильный. Гофрированная рентгенконтрастная полоса изготовлена из ПВХ, длина 100 мм, ширина 10 мм. | шт |  | 50 | [11 empty] | 50 | 14000 | 700000
182 | Декомпрессионная игла для плевральной полости G 15. Игла незаменима для предоставления первой медицинской помощи при напряженном пневмотораксе на догоспитальном этапе. | Декомпрессионная игла для плевральной полости G 15. Игла незаменима для предоставления первой медицинской помощи при напряженном пневмотораксе на догоспитальном этапе. Изготовлена из нержавеющей стали медицинского назначения. Длина рабочей части иглы 110 мм. Заточка рабочего конца “Квинке”. Рентгенконтрастный полимерный катетер 80 мм. Открытый дистальный конец конусной формы. Канюля Люэра на проксимальном конце. | шт |  | 30 | [11 empty] | 30 | 11450 | 343500
183 | Устройство для активного дренирования ран (с двумя дренажными трубками) Система дренажей и сильфона с низковакуумной активной аспирацией после хирургического абдоминального вмешательства. | Устройство для активного дренирования ран (с двумя дренажными трубками) Система дренажей и сильфона с низковакуумной активной аспирацией после хирургического абдоминального вмешательства. ПХВ система дренажей. Сильфон 350,0 мл, система адаптеров для различных дренажных систем. Гофрированная рентгенконтрастная полоса изготовлена из ПВХ, длина 100 мм, ширина 10 мм. | шт |  | 50 | [11 empty] | 50 | 6344.52 | 317226
184 | Одношаговый катетер-дренаж на Игле Хиба типа "свиной хвост" F 6/7/8/9/10/12 ОДНОШАГОВЫЙ КАТЕТЕР-ДРЕНАЖ НА ИГЛЕ ХИБА ТИПА «СВИНОЙ ХВОСТ. | Одношаговый катетер-дренаж на Игле Хиба типа "свиной хвост" F 6/7/8/9/10/12 ОДНОШАГОВЫЙ КАТЕТЕР-ДРЕНАЖ НА ИГЛЕ ХИБА ТИПА «СВИНОЙ ХВОСТ. • Два варианта заточки пункционной иглы • Специальный стальной мандрен • Удобная канюля-держатель для контроля введения иглы • Рабочий конец катетера типа «пигтейл» • Трубка-выпрямитель для надевания катетера на иглу • Множественные дренирующие отверстия кончика «пигтейл» • Эластичный кожный фиксатор Диаметр 2,0; 2,3; 2,7; 3,0; 3,3; 4,0 Размер 6,0; 7,0; 8,0; 9,0; 10,0; 12,0 | шт |  | 10 | [11 empty] | 10 | 21000 | 210000
185 | Игла Хиба для чрескожной чрезпеченочной пункции холедоха | Игла Хиба для чрескожной чречпеченочной пункции холедоха | шт |  | 10 | [11 empty] | 10 | 6838 | 68380
186 | Катетер для эмболоктомий и тромбектомий одноканальный размер 4F | Длина 80 см баллон с внешним диаметром 8 мм после наполнения раствором NaCl 0,9% в количестве 0,70 мл. Стерильный апирогенный, нетоксичный | шт |  | 20 | [11 empty] | 20 | 11570 | 231400
187 | Зонд для культи 12-ти перстной кишки двунаправленного дренирования ( Зонд для операции Бильрот - 2) З | Зонд для культи 12-ти перстной кишки двунаправленного дренирования ( Зонд для операции Бильрот - 2) Зонд используется в хирургии брюшной полости во время операции Бильрот-2 для внешне-внутреннего дренирования культи 12-перстной кишки и энтерального питания пациента.  изготовлено из прозрачного термопластичного нетоксичного полимера;  зонд Т-образной формы из трех соединенных одноканальных трубок (для внутреннего дренирования, для внешнего дренирования, для энтерального питания);  трубка для внутреннего дренирования диаметром F 14 длиной 560 мм;  дуоденальная часть дренажной трубки для внутреннего дренирования с открытым концом и боковыми дренажными отверстиями;  открытый дистальный конец трубки для внутреннего дренирования;  трубка для внешнего дренирования диаметром F 14 длиной 1150 мм с открытым дистальным концом;  трубка для доставки энтерального питания диаметром F 9 длиной 1150 ммс открытым дистальным концом;  рентгеноконтрастная полоса вдоль каждой трубки;  2 съемные зажимные канюли Люэра;  стерилизовано оксидом этилена.  трансназальная часть диаметром 7,0 мм, размер 21, цвет красный.  Дуоденальная часть 3,0 мм, размер 9 цвет черный Наружное дренирование культи: диаметр 4,0 размер 12 цвет белый. | шт |  | 5 | [11 empty] | 5 | 19357 | 96785
188 | Зонд желудочно-кишечный универсальный (Зонд Саенко) | Зонд желудочно-кишечный универсальный (Зонд Саенко) Состоит из двух соединенных полимерных трубок • Обеспечивает дренирование 12-перстной кишки и желудка • Рентгеноконтрастная перетяжка • Два остова, препятствующих миграции зонда • Зажимные канюли Люэра • Металлический проводник. | шт |  | 5 | [11 empty] | 5 | 25220 | 126100
189 | Набор дренажей для операций (мини вакуумная система) F9/12 | Набор дренажей для операций (мини вакуумная система) F9/12 Дренирование брюшины после операции на брюшной полости с помощью этой дренажной системы является лучшим методом профилактики воспалительного процесса. Применение специально разработанного набора дренажей способствует эффективному оттоку раневого содержимого и скорейшему заживлению раны. Диаметр 3,0;4,0 Длина 250 мм Размеры 9 и 12 | шт |  | 10 | [11 empty] | 10 | 4218.5 | 42185
190 | Аспиратор раневого поля F 9/18/24 | Аспиратор раневого поля F 9/18/24 Аспирация раневого поля широко используется для активного удаления раневого отделяемого и сохранения влажной раневой среды для скорейшего заживления раны. Этот тип аспиратора имеет контрольное отверстие, позволяющее создавать переменное разрежение внутри трубки, что значительно повышает эффективность процедуры. Диаметр 3,0; 6,0; 8,0 мм Размер 9,0; 18,0; 24,0 Длина 2000 мм. Гофрированная рентгенконтрастная полоса изготовлена из ПВХ, длина 100 мм, ширина 10 мм. | шт |  | 20 | [11 empty] | 20 | 7100 | 142000
191 | Зонд для энтерального питания с зондом - пилотом | Зонд для энтерального питания с зондом - пилотом Этот зонд предназначен для интероперационного введения. Его конструкция позволяет осуществить аспирацию содержимого желудка и ввести зонд для энтерального питания в 12-перстную кишку и тонкий кишечник, захватив ребристую оливу через стенку кишки. Диаметр 3,0 мм Размер 9,0 Длинна 1500 мм | шт |  | 10 | [11 empty] | 10 | 18135 | 181350
192 | Дренаж типа Ульмера (с портом для ирригации). | Дренаж типа Ульмера (с портом для ирригации). Этот тип дренажа Ульмера обеспечивает равномерную эвакуацию раневого отделяемого с одновременной возможностью введения лекарственных или антисептических средств непосредственно в зону дренирования. • Дополнительный порт для ирригации • Стабильный уровень давления в трубке • Полоса Rn-контроля по всей длине • Оптимальная зона перфорации – 75 мм • Канюля Люэра на ирригационном канале • Универсальный адаптер Жанэ • Цветовая кодировка адаптера. | шт |  | 15 | [11 empty] | 15 | 3835 | 57525
193 | Дренаж Шлицевой F 9/12/15/18/24/30 | Дренаж Шлицевой F 9/12/15/18/24/30 . Его дренирующие отверстия более стойки к обтурации, что увеличивает сроки его продуктивного функционирования. • Полоса Rn-контроля по всей длине • Перфорация в виде удлиненных отверстий. • Зона перфорации – 100 мм • Длина дренажа – 500 мм • Набор наиболее применяемых размеров • Универсальный адаптер Жанэ • Цветовая кодировка адаптера. Гофрированная рентгенконтрастная полоса изготовлена из ПВХ, длина 100 мм, ширина 10 мм. | шт |  | 20 | [11 empty] | 20 | 2239.9 | 44798
194 | Дренаж профильный двухпросветный F 9/12/15/18/24/30 | Дренаж профильный двухпросветный F 9/12/15/18/24/30 Дренаж Двухканальный имеет сплошное продольное вскрытие дренирующих каналов, что предотвращает зарастание просветов или забивание их сгустками экссудата. Этот дренаж легко, без лишнего травмирования тканей извлекается из дренируемой полости, что составляет его дополнительное преимущество. • Двухканальная силиконизированная трубка • Продольное вскрытие каналов • Рентгеноконтрастная полоса по всей длине • Длина дренирующего участка – 200 мм • Широкий выбор размеров • Универсальный адаптер Жанэ • Цветовая кодировка адаптера. Гофрированная рентгенконтрастная полоса изготовлена из ПВХ, длина 100 мм, ширина 10 мм. | шт |  | 50 | [11 empty] | 50 | 4544.8 | 227240
195 | Губка гемостатическая абсорбирующая желатиновая рассасывающая стерильная типа Surgicel | различные варианты исполнения: Комплектность 95х48х05: Губка представляет собой однородную массу желтоватого цвета хорошо впитывает жидкость (примерно 45-50 раз своего веса воды/крови) при этом слегка набухает Изготовлена из высокоощинного первоклассного желатинового материала При применений полностью абсорбируется в течений 3-4 недель | шт |  | 50 |  |  | 5 | [8 empty] | 55 | 15000 | 825000
196 | Датчик кислорода,для ИВЛ аппарата Biovent | 1. Диапазон измерений: от 0 до 100% кислорода при атмосферном давлении. 2. номинальный срок службы датчик: не менее 500000 % кислородных часов по объему. 3. Выходное напряжение в окружающей среде: от 9 мВ до 13 мв. 4. Электрический интерфейс:3-х пиновый. 5. точность: должна соответствовать требованиям ISO 80601-2-55. 6. рабочая температура от 0 С до 50 С. 7. Диапазон давления от 0,6 бар до 2 бар. 8. Рабочая влажность от 0% до 99% относительной влажности без конденсации. 9. температура хранения от -20С до 50С. 10. время подогрева не более 30 минут после замены сенсора. 11. долгосрочный дрейф выхода кислорода: не более 1% объема кислорода в месяц. 12. не более 15% в течение срока службы. 13. установка продукта на месте использования или к устройству должно производиться компанией-поставщиком. За любое повреждение,выявленное во время установки продукта,несет ответственность компания-поставщик. | шт | 3 | [12 empty] | 3 | 72000 | 216000
197 | Блок выдоха,для ИВЛ аппарата Biovent | 1. Блок выдоха состоит из клапана выдоха и датчика потока. 2. Датчик потока требуется для измерения потока и объема выдыхаемого воздуха. 3. Клапан выдоха требуется для контроля дыхательных фаз и положительного давления в конце выдоха(PEEP). 4. Датчик потока и клапан выдоха должны быть совместимы друг с другом. 5. Длина датчика потока 78,6 мм расстояние между трубками 25,6 мм. 6. автоклавирование при 121 С позволяет использовать блок выдоха до 10 раз при соблюдении инструкции по стерилизации. 7. Датчик потока должен быть установлен таким образом,чтобы не было утечки в местах соединений с клапанов выдоха. 8. Клапан выдоха состоит из корпуса клапана,клапанной крышки и мембраны. 9. мембрана клапана должна прилегать к крышке клапана таким образом,чтобы не было утечки. 10. Клапанная крышка должна иметь выпускное отверстие. 11. после установки блока выдоха,система должна успешно пройти проверку аппарата. 12. на упаковке блока должна быть оригинальная этикетка "Biosys". 13. компания,предлагающая продукт должна иметь сертификат авторизованного дилера от "Biosys" с действующим сроком. 14. на продукт или его детали распространяется гарантия сроком на один(1) год. в следствии обнаружении производственных дефектов,продукт или его детали будут заменены на новые. | шт | 3 | [12 empty] | 3 | 130000 | 390000
198 | эндотрахельные трубки 3.0 мм без манжетки | для интубации новорожденных весом 2-3кг | шт | [7 empty] | 50 | [5 empty] | 50 | 360 | 18000
199 | эндотрахельные трубки 2,5 мм без манжетки | для интубации новорожденных весом 1кг и ниже | шт | [7 empty] | 50 | [5 empty] | 50 | 360 | 18000
200 | эндотрахельные трубки 4,0 мм без манжетки | для интубации новорожденных весом 4кг и выше | шт | [7 empty] | 50 | [5 empty] | 50 | 360 | 18000
201 | безыгольные коннектор ( биоконнектор) | многоцелевое , закрытое, бызыгольное соединительное уствройство , используемое для отбора проб крови , периодических иньекции или непрерывных инфузии растворов и лекарств | шт | [7 empty] | 100 | [5 empty] | 100 | 700 | 70000
202 | липидные фильтры | фильтр 1,2мкм, с удлинительной трубкой 150см , с антивозвратным клапаном и зажимом , для введения липидных растворов посредством шприцевого насоса . Время использования 96часов | шт | [7 empty] | 100 | [5 empty] | 100 | 500 | 50000
203 | эндотоксиновый фильтр | фильтр 0,22мкм,со встроенной удлинительной трубкой 23см и зажимом | шт | [7 empty] | 100 | [5 empty] | 100 | 500 | 50000
204 | Стерильный одноразовый пакет для недоношенных Neohelp small | стерильный костюм, в который помещают новорожденного (уникальная система для новорожденных, предотвращающая тепло-и влагопотерю) | комплект | [7 empty] | 20 | [5 empty] | 20 | 7000 | 140000
205 | Стерильный одноразовый пакет для недоношенных неохелп medium | уникальная система для новорожденных, предотвращающая тепло-и влагопотерю) ) | комплект | [7 empty] | 20 | [5 empty] | 20 | 7000 | 140000
206 | Пластырь для фиксаций катетеров (неонатальные) тегадерм | 5,5х5,0см/ /2,2х2 лейкопластырь для фиксации катетеров | шт | [7 empty] | 1000 | [5 empty] | 1000 | 400 | 400000
207 | Скарификатор одноразовый безболезненный автоматический стерильный с глубиной прокола 1,8мм с иглой №100 | для одноразового использования, забора крови на ФКУ и ВГ, газов крови, сахара №100 | уп |  |  | 12 |  |  |  | 10 | 36 |  |  | 5 |  | 5 | 68 | 4500 | 306000
208 | Периферически вводимые центральные венозные катетеры NutriLine G 24 | полиуретановый двухпросветный периферически вводимый центральный венозный катетер для недоношенных детей и новорожденных . Для среднесрочных и долгосрочных внутивенных вливании ( до 4нед) и для одновременного введения несовместимых препаратов Нуртирлайин Твинфло вводится через расщепляемую короткую канюл. 20 G , игла которого имеет боковое отверстие , для быстрой визуализации рефлюкса крови после успешного канюлирования вены | шт | [7 empty] | 40 | [5 empty] | 40 | 28000 | 1120000
209 | Периферически вводимые центральные венозные катетеры NutriLine G 28 | полиуретановый двухпросветный периферически вводимый центральный венозный катетер для недоношенных детей и новорожденных . Для среднесрочных и долгосрочных внутивенных вливании ( до 4нед) и для одновременного введения несовместимых препаратов Нуртирлайин Твинфло вводится через расщепляемую короткую канюл. 20 G , игла которого имеет боковое отверстие , для быстрой визуализации рефлюкса крови после успешного канюлирования вены | шт | [7 empty] | 150 | [5 empty] | 150 | 32000 | 4800000
210 | каппиляры для забора крови с пятки каппилярной крови новорожденным | набор для забора проб крови с гепаринизированнными пластиковыми каппилярами с проволочками для перемещения и концевыми колпачками 70МЕ на 1мл-1 на 250х100мл 20 короб в аппарат Radiometer: | уп | [7 empty] | 2000 | [5 empty] | 2000 | 700 | 1400000
211 | ловушки сгустков для капилляров | для предотвращения тромбов при загрузке каппиляра в анализатор Упаковка -250 штук | уп | [7 empty] | 10 | [5 empty] | 10 | 75000 | 750000
212 | Аптечка матери и ребенка | Аптечка матери и ребенка установленный МЗ РК | уп | [7 empty] | 3000 | [5 empty] | 3000 | 2300 | 6900000
213 | Натронная известь-абсорбент | Абсорбент углекислого газа (натронная известь) Spherasorb, содержащий гидроксид щелочного металла, для использования в закрытом реверсивном дыхательном контуре. Частицы сферической формы 3-4 мм для оптимального распределения дыхательной смеси в абсорбере и увеличения площади поглощения. Эффективность поглащения CO₂ - 140 л/мин, содержание пыли 0,2%, твердость 97%, сопротивление потоку (60 л/мин) менее 1,5 см Н₂О, канистра 5 л (масса не менее 4,25 кг). Цветоиндикация: розовый-белый. Состав: гидроокись кальция – 93,5%, гидроокись натрия – 1,5%, цеолит – 5%, индикатор – 0,03%, относительная влажность не менее 15,9%. | кан | 30 | [12 empty] | 30 | 24000 | 720000
214 | Бинт марлевый не стерильный медицинский | бинт марлевый не стерильный 7х14 | шт | 500 | 3000 | 3000 | 200 | 100 | 200 | 2000 |  |  |  | 1000 | 1000 | 500 | 11500 | 135 | 1552500
215 | Бинт марлевый стерильный медицинский | бинт марлевый стерильный 7х14 | шт | 200 | 1000 | 2000 | 200 | 100 | 200 |  |  |  |  | 1000 | 1000 | 500 | 6200 | 135 | 837000
216 | Бинт марлевый не стерильный медицинский | бинт марлевый не стерильный 5х10 | шт |  | 1000 | 2000 |  |  | 200 |  |  |  |  | 1000 | 1000 |  | 5200 | 70 | 364000
217 | Панагель l 2,6x5,1 | Fibril 1 Pcs | шт |  | 50 | [11 empty] | 50 | 10000 | 500000
218 | Емкость контейнер пластиковый, одноразовый класс безопасности "Б" (цвет желтый) | Для сбора органических отходов Емкость 10 литров | шт |  | 100 | 500 | 200 | 200 | 200 | 500 |  | 50 |  | 500 | 200 | 200 | 2650 | 400 | 1060000
219 | Тесты для определения беременности |  | уп | [5 empty] | 500 |  |  |  |  | 500 |  |  | 1000 | 900 | 900000
220 | Бумага для ЭКГ 110х25 для кардиографа ЭК 12Т-01-Р-Д | Размер 110х25 | рулон | 20 | [10 empty] | 500 |  | 520 | 800 | 416000
221 | Бактерицидный лампа размере ОБНП 1*30-01 V=4,9*0.8*3600/385*1.1 =33,3 расчетный объем для обработки (V) м3/час | Бактерицидный лампа размере ОБНП 1*30-01 V=4,9*0.8*3600/385*1.1 =33,3 расчетный объем для обработки (V) м3/час | шт |  |  | 4 | [7 empty] | 10 |  | 5 | 19 | 3500 | 66500
222 | Бактерицидный лампа размере « Тумар » ОБНП 2*15-01 | Бактерицидный лампа размере « Тумар » ОБНП 2*15-01 | шт |  |  | 6 | [7 empty] | 10 |  |  | 16 | 3500 | 56000
223 | Трубка насоса 250см для КТ | Трубка насоса 250см для КТ | шт | [10 empty] | 100 |  |  | 100 | 17300 | 1730000
224 | Трубка пациента 250 см для КТ | Трубка пациента 250 см для КТ | шт | [10 empty] | 2000 |  |  | 2000 | 2200 | 4400000
225 | Фильтры к коробке КСКФ-3,6,9,12 | Фильтры к коробке КСКФ-3,6,9,12 | шт |  |  | 100 | [10 empty] | 100 | 3000 | 300000
226 | Хирургический шовный материал ADVACRYL стерильный, плетёный синтетический рассасывающийся ФИОЛЕТОВЫЙ, размерами (USP) 0, метрический размер 3,5, длиной нити 75см, игла 40 мм 1/2 окружности | Хирургический шовный материал стерильный, плетёный синтетический (90% гликолид и 10% L-лактид) рассасывающийся покрытый полиглактином 910 однократного применения с иглой. Фиолетовый. Форма иглы: 1/2 окружности; Кончик иглы: колющая с круглым поперечным сечением. Длина иглы 40 мм. Длина нити 75 см. Размерами USP: 0. Скорость рассасывания (USP от 2-0 до 4-0): 14 дней – 70%, 21 день – 50 %, 28 дней 20%. Одобрено CE.12 шт в упаковке. Метод стерилизации: этилен оксид (ЕО). | уп | [11 empty] | 50 | 50 | 100 | 930 | 93000
227 | Хирургический шовный материал ADVACRYL стерильный, плетёный синтетический рассасывающийся ФИОЛЕТОВЫЙ, размерами (USP) 0, метрический размер 3,5, длиной нити 90см, игла 48 мм 1/2 окружности | Хирургический шовный материал стерильный, плетёный синтетический (90% гликолид и 10% L-лактид) рассасывающийся покрытый полиглактином 910 однократного применения с иглой. Фиолетовый. Форма иглы: 1/2 окружности; Кончик иглы: колющая с круглым поперечным сечением. Длина иглы 48 мм. Длина нити 90 см. Размерами USP: 0. Скорость рассасывания (USP от 2-0 до 4-0): 14 дней – 70%, 21 день – 50 %, 28 дней 20%. Одобрено CE.12 шт в упаковке. Метод стерилизации: этилен оксид (ЕО). | уп | [11 empty] | 50 |  | 50 | 930 | 46500
228 | Перчатки MPG-Nitril диагностические, нестерильные, неопудренные, текстурированные нитриловые | Перчатки смотровые, нестерильные, неопудренные, нитриловые, текстурированные "MPG-Nitrile", размерами: XS, S, M,L, XL в коробке № 100 Перчатки смотровые, нестерильные, неопудренные, нитриловые, текстурированные, размерами XS– ширина ≤80, длина 220; S– ширина 80±10, длина 220; M– ширина 95±10, длина 230; L– ширина 110±10, длина 230; XL– ширина ≥110, длина 230 , бесшовные, манжета закатана в венчик | пара | 25000 | 1000 | 15000 | 15000 | 15000 | 15000 | 10000 | 2500 | 5000 | 3000 | 10000 | 10000 | 15000 | 141500 | 40 | 5660000
229 | Халат хирургический из нетканого материала стерильный, одноразового применения размерами: S, M, L, XL, XXL. СМС28 | Халат хирургический из нетканого материала стерильный одноразового применения размерами: S, M, L, XL, XXL. Силуэт прямой, полочка цельнокроенная, спинка состоит из двух частей без застежки. Рукава рубашечные, втачные длиной до запястья с центральным верхним швом. По низу рукава притачивается эластичная манжета (трикотажное полотно). Горловина с притачной стойкой, переходящей сзади в завязки. По линии талии пояс. Пояс закреплен на уровне талии по центру полочки коротким швом. Изготавливаются из нетканого материала типа СМС (Спанбонд Мелтблаун Спанбонд) плотностью 40 г/м². | шт |  | 2000 |  |  | 500 | 500 | 300 | 1000 |  |  |  | 100 |  | 4400 | 448 | 1971200
230 | Комплект для операций кесарево сечения из нетканного материала, стерильный | Комплект для кесарева сечения одноразовый, стерильный имеет следующий состав: 1. Чехол на инструментальный стол, размер 145*80 см, количество - 1 шт., изготовлен из нетканого материала; 2. Простыня большая операционная, размер 190*160 см, количество – 1 шт., изготовлена из нетканого материала; 3. Простыня малая операционная, размер 120*160 см, количество - 1 шт., изготовлена из нетканого материала; 4. Простыня операционная, размер 250*160 см, с отверстием, карманом, отводом и инцизионной пленкой, количество - 1 шт., изготовлена из нетканого материала; 5. Салфетка впитывающая, размер 21*23 см, количество - 4 шт., изготовлена из бумаги; 6. Лента операционная, размер 50*10 см, количество - 2 шт., изготовлена из нетканого материала с липкой фиксацией. Изготавливаются из нетканого материала типа СММС (Спанбонд Мелтблаун Мелтблаун Спанбонд) с плотностью 40 г/м². Стерилизация осуществляется газовым методом этилен-оксида или другим методом. Изделие поставляется в стерильном виде, в индивидуальной упаковке, готовое к эксплуатации | комплект |  | 1500 | [11 empty] | 1500 | 3969 | 5953500
231 | Комплект акушерский для рожениц из нетканного материала, одноразовый стерильный, КБР | Комплект белья акушерский для рожениц из нетканого материала, одноразовый, стерильный, КБР: 1. Простыня 140*70/80 см – 1 шт.* 2. Салфетка подкладная 70*70/80 см – 2 шт.* 3. Пелёнка – впитывающая 60*40/60/90 см – 1 шт.* 4. Рубашка для роженицы – 1 шт. 5. Шапочка – колпак / шапочка клип – берет – 1 шт.* 6. Салфетка впитывающая 20*20 / 24*24 / 22*23 см – 2 шт.* 7. Бахилы из нетканого материала высокие или низкие / полиэтиленовые – 1 пара.* 8. Маска медицинская трехслойная / с угольным фильтром – 1шт.* 9. Прокладка впитывающая – 2 шт. Комплекты изготавливаются из нетканого материала типа СМС (Спанбонд-Мелтблаун-Спанбонд) с плотностями 40 г/м².* | комплект | [6 empty] | 3000 | [6 empty] | 3000 | 956 | 2868000
232 | маска трехслойная на завязках | Маска медицинская , трехслойная , на завязках , для взрослых | шт |  |  |  |  | 1000 | [5 empty] | 5000 | 3000 |  | 9000 | 14.5 | 130500
233 | маска медицинская трехслойная на резинках, | Маска медицинская трехслойная, прямоугольной формы, состоит из фильтрующего слоя (мельтблаун/угольный фильтр), расположенный между двумя внешними слоями. Посередине имеет три уплотнения в виде загнутого гармошкой материала для более удобного расположения маски на лице. В верхней части маски встроен полужесткий фиксатор. Маска фиксируется на лице за счет эластичных ушных петель | шт | 25000 | 15000 |  |  | 2000 | 3000 | 5000 | 8000 |  | 500 | 10000 | 3000 | 2000 | 73500 | 10 | 735000
234 | подстилка пеленка впитывающая одноразовая стерильная размером 60х60 см | Подстилка-пеленка впитывающая состоит из пяти слоев: полиэтиленовый слой, бумажный слой, слой из измельченной целлюлозы, бумажный слой, слой из нетканого полотна спанбонд.Стерилизация осуществляется газовым методом этилен-оксида или другим методом. Изделие поставляется в стерильном виде, в индивидуальной упаковке, готовое к эксплуатации. Упаковываются в упаковку по 1 шт. | шт |  | 1000 |  |  | 50 |  | 1000 |  |  |  | 100 | 50 |  | 2200 | 357 | 785400
235 | Подстилка-пеленка впитывающая, одноразовая, нестерильная, размерами 60*60 см в упаковке № 5, № 10. | Подстилка-пеленка впитывающая состоит из пяти слоев: полиэтиленовый слой, бумажный слой, слой из измельченной целлюлозы, бумажный слой, слой из нетканого полотна спанбонд Изделие нестерильное в индивидуальной упаковке, готовое к эксплуатации. Упаковываются в упаковку по 5 или 10 шт. | шт | 2000 |  | 5000 |  | 150 | 600 | 2000 |  |  |  | 2000 |  | 200 | 11950 | 307 | 3668650
236 | Перчатки "Surqical-Microtex" микрохирургические латексные текстурированные неопудренные стерильные размерами 6,0:6,5:7,0:7,5:8,0:8,5:9,0 в упаковке 1 пара,анатомические стерильные, коричневого цвета | Перчатки "Surqical-Microtex" микрохирургические латексные текстурированные неопудренные стерильные размерами 6,0:6,5:7,0:7,5:8,0:8,5:9,0 в упаковке 1 пара,анатомические стерильные, коричневого цвета | пара |  | 2000 | [11 empty] | 2000 | 250 | 500000
237 | Перчатки "Surqical-Ort" ортопедические латексные текстурированные неопудренные стерильные размерами 6,0:6,5:7,0:7,5:8,0:8,5:9,0 в упаковке 1 пара, 50 пар | Перчатки "Surqical-Ort" ортопедические латексные текстурированные неопудренные стерильные размерами 6,0:6,5:7,0:7,5:8,0:8,5:9,0 в упаковке 1 пара, 50 пар Перчатки ортопедические латексные неопудренные бесшовные с краями закатанными в венчик анатомические стерильные | пара |  | 5000 |  |  | 500 | [8 empty] | 5500 | 369 | 2029500
238 | Зеркало вагинальное с ручным фиксатором (Зеркало Куско), стерильное, одноразовое с размерами S, M, L | Зеркало вагинальное с ручным фиксатором (Зеркало Куско) изготовлен из полистирола, снабжено надежным фиксатором, что обеспечивает большой диапазон фиксирующихся положений инструмента. | шт |  |  | 20 |  |  | 5000 | 3000 |  |  |  | 5000 |  |  | 13020 | 154 | 2005080
239 | Тест индикаторы для контроля качества работы сухожарового шкафа. | Для контроля качества работы сухожарового шкафа используются тест-индикаторы; ИС-180 С; ИС-160 С Выпускается крепированная бумага белого и зеленого цветов, а такжелистовые нетканые оберточные материалы- мягкий голубой и сверхмягкий зеленый. Количество предметов в упаковке 500 шт. Материал изделия бумага медицинская. Страна производства Россия: ширина предмета 24 см; комплектация индикатор воздушный. | уп |  | 4 | [11 empty] | 4 | 4000 | 16000
240 | Дренаж типа спираль диаметр 8,0/6,0 размер 18/24 длина 500 | Высокую эффективность дренажа типа «Спираль» обеспечивают дренирующие отверстия, расположенные по спирали, благодаря чему удается избежать сквозного прорастания тканей. Эта особенность позволяет сохранить стабильную интенсивность дренирования на протяжении длительного периода. • Спиральная конфигурация дренирующих отверстий • Рентгеноконтрастная полоса • Увеличенная зона перфорации – 150 мм • Универсальный адаптер Жанэ • Цветовая кодировка адаптера • Длина дренажа – 500 мм • Широкий выбор размеров. | шт |  | 150 | [11 empty] | 150 | 3650 | 547500
241 | Зонд пищеводный типа "Блэкмора" диаметр 6,6 размер 20,длина 1000 | Зонд пищеводный типа «Блэкмор» используется в хирургии и гастроэнтерологии для остановки кровотечения из варикозно расширенных вен пищевода и желудка, особенно в экстренных случаях, когда использование других методов остановки крови невозможно или неэффективно.  изготовлено из прозрачного термопластичного нетоксичного полимера;  длина 1000 мм;  трехканальная трубка;  закрытый дистальный конец закругленной формы;  круглый латексный надувной желудочный баллон;  цилиндрический латексный надувной пищеводный баллон;  перфорация дистального конца до круглого надувного желудочного баллона;  адаптер Жанэ на проксимальном конце основного канала;  канюли Люэра с контрольными баллончиками на проксимальном конце каналов для надувания баллонов;  стерилизовано оксидом этилена. Диаметр 6,6 Размер 20 Объем баллона: желудочный 110 мл, пищеводный 50 Длина 1000 | шт |  | 10 | [11 empty] | 10 | 18900 | 189000
242 | Контура дыхательная назальная для новорожденных СРАР Medin-CNO | Одноразовый контур с проводом обогрева,с самозаполняющейся банкой для увлажнителя .количество в 1 упаковке-10шт, цвет голубой. | шт | [7 empty] | 150 | [5 empty] | 150 | 19000 | 2850000
243 | Дыхательный контур к аппарат искусственной вентиляции легких HAMILTON-C1 | Дыхательный контур с У-образным коннектором и увлажнителем. | шт | [7 empty] | 100 | [5 empty] | 100 | 15000 | 1500000
244 | Бумаги для аудиометрии для принтера НМ-Е-200 | Рулон бумаги белого цвета для принтера НМ-Е-200,самоклейка ширина 3,5см для проведения аудиометрии ( Германия) | рулон | [7 empty] | 60 | [5 empty] | 60 | 1500 | 90000
245 | Набор для ИВЛ | Юстировочный набор для аппарата ИВЛ SIPAP | набор | [7 empty] | 4 | [5 empty] | 4 | 585 | 2340
246 | Ножницы | Универсальные ножницы REXANT 12-4926-9 серебрянный 14 см | шт | [7 empty] | 6 | [5 empty] | 6 | 2830 | 16980
247 | Пинцеты | Пинцеты Rexant пинцет ПРОФИ 12-0346 | шт | [7 empty] | 5 | [5 empty] | 5 | 2800 | 14000
248 | Мешок АМБУ ( для взрослых) | Многоразовый с масками в комплекте | шт | [11 empty] | 2 |  | 2 | 8000 | 16000
249 | Халат с усиленной защитой (Спанлейс 68) | Изготовлен из революционного нетканого материала, c применением уникальной технологии, скрепления полипропиленовых, вискозных волокон гидроструйным способом. Поверхностная плотность составляет не менее 68г/м2. Разрывная нагрузка не менее 97Н. Водоупорность не менее 23,3 см. Усиленный слой выполнен из ламинированного антибактериального материала с высокой степенью гигроскопичности. Усиление проходит по периметру передней части халата и рукавам. Общая разрывная нагрузка готового изделия составляет не менее 225,7Н. Технология уникального кроя, прямой силуэт, обеспечивает максимальный комфорт при проведения различных операционных манипуляций. Специальная система четырех завязок (поясов) и дополнительного запахивания в области спины обеспечивает стерильность спины персонала. Наличием фиксаторов на завязках, предотвращают расстерилизацию и упрощают завязывание. По низу рукава притачана эластичная трикотажная манжета из 100% хлопка. Горловина обработана мягкой тесьмой их нетканого материала. Застежка ворота регулируется лентой «липучкой». Изделие может быть завернуто в первичный конверт из нетканого материала в комплекте с 2-мя впитывающими хирургическими салфетками с высокими гидрофильными свойствами. Предельное отклонение от номинального размера +/-10%. | уп |  | 500 | [11 empty] | 500 | 2989 | 1494500
250 | Комплект для травматологии и ортопедии (для артроскопии), стерильный, одноразового применения. 40 СМС | Комплект для травматологии и ортопедии (для артроскопии), стерильный, одноразового применения представляет собой ряд изделий, изготовленных из различных видов материала.Изделия выпускают в следующем ассортименте: Чехол хирургический на инструментальный столик Размер: 145-180 см х 75-80 см Материал: Нетканый материал / полиэтиленовая пленка Плотность нетканого материала: 10 г/м² - 70 г/м² Плотность полиэтиленовой пленки: 20 мкм – 80 мкм Количество: 1 шт. Бахилы хирургические Размер: 40-80 см х 20-40 см Материал: Нетканый материал Плотность: 10 г/м² - 70 г/м² Количество: 1 шт. / пара Простыня большая операционная (стандартная или усиленная) Размер: 160-200 см х 160-180 см Материал: Нетканый материал Плотность: 20 г/м² - 130 г/м² Количество: 1 шт. Простыня малая операционная Размер: 160-180 см х 150-160 см Материал: Нетканый материал Плотность: 20 г/м² - 130 г/м² Количество: 1 шт. Простыня большая операционная с эластичным отверстием, диаметром 6 см, карманом и отводом Размер: 160-320 см х 160-180 см Материал: Нетканый материал Плотность: 20 г/м² - 130 г/м² Количество: 1 шт. Операционная лента Размер: 30-60 см х 5-20 см Материал: Нетканый материал Плотность: 10 г/м² - 80 г/м² Количество: 1-2 шт. Салфетки хирургические Размер: 5-45 см х 5-45 см Материал: Медицинская марля / нетканый материал Плотность: 10 г/м² - 50 г/м² Количество: 1-4 шт. Комплект поставляется в индивидуальной потребительской упаковке, готовый к эксплуатации. Фактическая комплектация будет нанесена на макет упаковк | комп |  | 200 | [11 empty] | 200 | 7235 | 1447000
251 | Комплект для травматологии и ортопедии, стерильный, одноразового применения. 40 СМС | Комплект для травматологии и ортопедии, стерильный, одноразового применения представляет собой ряд изделий, изготовленных из различных видов материала.Изделия выпускают в следующем ассортименте:Чехол хирургический на инструментальный столик Размер: 145-180 см х 75-80 см Материал: Нетканый материал / полиэтиленовая пленка Плотность нетканого материала: 10 г/м2 - 70 г/м2 Плотность полиэтиленовой пленки: 20 мкм - 80 мкм Количество: 1 шт. Простыня большая операционная (стандартная или усиленная) Размер: 160-200 см х 160-180 см Материал: Нетканый материал Плотность: 20 г/м2 - 130 г/м2 Количество: 1 шт. Простыня большая операционная с эластичным отверстием, диаметром 3,5 см (стандартная или усиленная) Размер: 160-250 см х 160-250 см Материал: Нетканый материал Плотность: 20 г/м2 - 130 г/м2 Количество: 1 шт.Бахилы/чулок хирургические Размер: 30-100 см х 30-50 см Материал: Нетканый материал Плотность: 10 г/м² - 70 г/м² Количество: 1 шт. / пара Операционная лента Размер: 20-50 см х 5-20 см Материал: Нетканый материал Плотность: 10 г/м² - 80 г/м² Количество: 1-2 шт. Салфетка хирургическая Размер: 60-80 см х 60-80 см Материал: Нетканый материал Плотность: 10 г/м2 - 80 г/м2 Количество: 1 шт. Простыня малая операционная с адгезивным краем Размер: 60-80 см х 60-80 см Материал: Нетканый материал Плотность: 20 г/м2 - 130 г/м2 Количество: 1 шт. | комп |  | 200 | [11 empty] | 200 | 4890 | 978000
252 | Бумага на Фетальный монитор FC1400 | Размер 215*25*16 Цвет внешняя сторона рулона- белый. Внутренняя сторона рулона - диаграмная сетка зелёного цвета Диаграмная сетка -площадь большого квадрата 5ммх5мм площадь малого квадрата 1ммх1мм обмотка внутренняя Упаковка рулон Термобуга Премиум класса стойкость изображения - 10 лет | рулон | [6 empty] | 50 | [6 empty] | 50 | 2023 | 101150
253 | Иглодержатель общехир. 200 мм И-10-2 | Иглодержатель общехир. 200 мм И-10-2 | шт |  |  | 6 |  |  |  | 10 | [6 empty] | 16 | 1680 | 26880
254 | Корнцанг прямой 260мм *, (14-0856R) | Корнцанг прямой 260мм *, (14-0856R) | шт | [6 empty] | 10 | [6 empty] | 10 | 4250 | 42500
255 | Коробка стерилизационная круглая с фильтром бикс КСКФ -9 | Условный V = 9 дм3, d = не более 275 мм, h = не более 190 мм | шт |  |  | 4 |  | 1 | 1 | 2 | 2 |  |  | 1 | 1 | 1 | 13 | 27000 | 351000
256 | Коробка стерилизационная круглая с фильтром бикс КСКФ -12 | Условный V = 12 дм3, d = не более 325 мм, h = не более 190 мм | шт |  | 1 | 2 | 1 | 1 | 1 | 2 | 1 | 1 | 1 | 1 | 1 | 1 | 14 | 31000 | 434000
257 | Зажим кровоостанавливающий 160 мм 1*2 | из нержавеющей медицинской стали стойкого к коррозий | шт |  |  | 6 |  |  |  | 10 | [6 empty] | 16 | 5000 | 80000
258 | Ножницы остроконечные длина 170 мм | медицинские, из стойкого к коррозий нержавеющей стали | шт |  |  | 10 |  |  |  | 10 | [6 empty] | 20 | 2700 | 54000
259 | Зонд хирургический желобоватый 140 мм | медицинские, из стойкого к коррозий нержавеющей стали | шт |  |  | 10 | [10 empty] | 10 | 5600 | 56000
260 | Зонд хирургический пуговчатый 2-х стронний 130х1 (зн-4) | медицинские, из стойкого к коррозий нержавеющей стали | шт |  |  | 10 | [10 empty] | 10 | 7500 | 75000
261 | Коробка стерилизационная КСК-3 | Бикс медицинский стерилизационный с фильтром КСК- 3 из нержавеющей стали | шт | [5 empty] | 1 |  |  |  |  | 6 |  |  | 7 | 25000 | 175000
|  |  | Джуматаев Т.К. |  |  |  | Заместитель директора по лечебной части | [10 empty] | Заместитель директора по лечебной части
|  |  | Калиев Е.Н. |  |  |  | Заместитель директора по хирургической части | [10 empty] | Заместитель директора по хирургической части
|  |  | Кожагапарова А.Г. | [14 empty] | Заместитель директора по детству и акушерско-гинекологической помощи
|  |  | Байдаулетов Н.Т. |  |  |  | Главный экономист | [10 empty] | Главный экономист
|  |  | Касенов А.М. |  |  |  | Заведующий аптекой | [10 empty] | Заведующий аптекой
|  |  | Абилхамитова А.Н. |  |  |  | Руководитель отдела гос. Закупок | [10 empty] | Руководитель отдела гос. Закупок