## Лист1
г. Нур Султан | [13 empty] | 2019-05-02
Протокол итогов Запроса ценовых предложений с 15.04.2019 по 22.04.2019
№ лота | Наименование | Наименование англ | Техническая спецификация | ед.изм | Кол-во (шт) | Цена за единицу | ТОО "Medical Marketing grupp" | ИП Медкор | ТОО "Кристалл АСТ" | ТОО "Сапа Мед Астана" | ТОО "AS Медикал" | ТОО Перформер Компани | ТОО "Гелика" | ТОО "Victory Medical Pharmacy " | ТОО "Kazbiotech"
1 | Блокируемая пластина для лучевой кости дистальная волярная, с 8-мью отверстиями на головке Левая, с количеством отверстий 4, диаметром 2.4мм |  | Блокируемая пластина для лучевой кости дистальная волярная внесуставная (8 отверстий на головке) левая/правая, для ладонной поверхности дистального отдела лучевой кости. Количество отверстий на диафизаной части пластины 3, 4 и 5. В дистальной части 8 блокируемых отверстий цилиндрической формы с резьбой для блокирующих винтов. В диафизарной части пластины комбинированные отверстия для кортикальных и блокирующих винтов, для осуществления компрессии отломков на пластине или блокируемой фиксациии. Одно комбинированное отверстие на диафизе длиной 9мм. Длина комбинированных отверстий 6мм. Расстояние между комбинированными отверстиями 3.7мм. Используемые винты с данной пластиной диаметром 2,0; 2,4; 2,5; 2,7мм. Толщина пластин 2мм. Материал изготовления- титан, TiAl6V4. Полирование изделий: механическое: полирование черновое; полирование заканчивающее; вибрационная обработка. Рекомендуется паровая стерилизация 121ºС – 15 минут | шт | 4 | 27609 | [7 empty] | 27609 | 23191
2 | Блокируемая пластина для лучевой кости дистальная волярная, с 8-мью отверстиями на головке Правая, с количеством отверстий 4, диаметром 2.4мм |  |  | шт | 5 | 27609 | [7 empty] | 27609 | 23191
3 | Блокируемая пластина для лучевой кости дистальная волярная, с 8-мью отверстиями на головке Левая, с количеством отверстий 5, диаметром 2.4мм |  |  | шт | 2 | 30255 | [7 empty] | 30265 | 25414
4 | Блокируемая пластина для лучевой кости дистальная волярная, с 8-мью отверстиями на головке Правая, с количеством отверстий 5, диаметром 2.4мм |  |  | шт | 2 | 30255 | [7 empty] | 30265 | 25414
5 | Блокируемая пластина для лучевой кости дистальная волярная, с 5-тью отверстиями на головке Левая, с количеством отверстий 3, диаметром 2.4мм | 2.4mm Wise Lock Distal Radius Volar Plate (Head with 5 Holes), Left, 3 Holes, Titanium | Блокируемая пластина для лучевой кости дистальная волярная (5 отверстий на головке), левая/правая. Количество отверстий на диафизаной части пластины 3 и 5. В дистальной части 5 блокируемых отверстий цилиндрической формы с резьбой для блокирующих винтов. В диафизарной части пластины комбинированные отверстия для кортикальных и блокирующих винтов, для осуществления компрессии отломков на пластине или блокируемой фиксациии. Одно комбинированное отверстие на диафизе длиной 9мм. Длина комбинированных отверстий 6мм. Расстояние между комби отверстиями 3.7мм. Используемые винты с данной пластиной диаметром 2,0; 2,4; 2,5; 2,7мм. Толщина пластин 2мм. Материал изготовления титановый сплав TiAl6V4. Полирование изделий: механическое: полирование черновое; полирование заканчивающее; вибрационная обработка. Рекомендуется паровая стерилизация 121ºС – 15 минут | шт | 1 | 27500 | [7 empty] | 27500 | 23100
6 | Блокируемая пластина для лучевой кости дистальная волярная, с 5-тью отверстиями на головке Правая, с количеством отверстий 3, диаметром 2.4мм | 2.4mm Wise Lock Distal Radius Volar Plate (Head with 5 Holes), Right, 3 Holes, Titanium |  | шт | 1 | 27500 | [7 empty] | 27500 | 23100
7 | Винт блокирующий самонарезающий, диаметром 2.4 мм, длиной 16 мм | 2.4mm Wise Lock Screws, Self Tapping, Length 16mm, Titanium | Винты блокирующие: винты имеют конусную резьбу по внешнему диаметру головки, что позволяет блокировать винт в пластине при вкручивании, диаметр винтов 2,4 мм. Длина винтов от 10мм до 30мм. Диаметр головки винта 4,5 мм, под шестигранную отвертку S2,5 или "звездочку" Т8. Резьба на всю длину ножки винта. Все винты имеют самонарезающую резьбу, что позволяет фиксировать их без использования метчика. Материал изготовления- титан, TiAl6V4. Полирование изделий: механическое: полирование черновое; полирование заканчивающее; вибрационная обработка. Рекомендуется паровая стерилизация 121ºС – 15 минут | шт | 2 | 8500 | [7 empty] | 8500 | 7140
8 | Винт блокирующий самонарезающий, диаметром 2.4 мм, длиной 18 мм | 2.4mm Wise Lock Screws, Self Tapping, Length 18mm, Titanium |  | шт | 20 | 8500 | [7 empty] | 8500 | 7140
9 | Винт блокирующий самонарезающий, диаметром 2.4 мм, длиной 20 мм | 2.4mm Wise Lock Screws, Self Tapping, Length 20mm, Titanium |  | шт | 8 | 8500 | [7 empty] | 8500 | 7140
10 | Винт блокирующий самонарезающий, диаметром 2.4 мм, длиной 22 мм | 2.4mm Wise Lock Screws, Self Tapping, Length 22mm, Titanium |  | шт | 10 | 8500 | [7 empty] | 8500 | 7140
11 | Винт блокирующий самонарезающий, диаметром 2.4 мм, длиной 24 мм | 2.4mm Wise Lock Screws, Self Tapping, Length 24mm, Titanium |  | шт | 10 | 8500 | [7 empty] | 8500 | 7140
12 | Винт блокирующий самонарезающий, диаметром 2.4 мм, длиной 26 мм | 2.4mm Wise Lock Screws, Self Tapping, Length 26mm, Titanium |  | шт | 10 | 8500 | [7 empty] | 8500 | 7140
13 | Винт блокирующий самонарезающий, диаметром 2.4 мм, длиной 28 мм | 2.4mm Wise Lock Screws, Self Tapping, Length 28mm, Titanium |  | шт | 10 | 8500 | [7 empty] | 8500 | 7140
14 | Винт блокирующий самонарезающий, диаметром 2.4 мм, длиной 30 мм | 2.4mm Wise Lock Screws, Self Tapping, Length 30mm, Titanium |  | шт | 2 | 8500 | [7 empty] | 8500 | 7140
15 | Блокируемая пластина для плечевой кости дорсолатеральная дистальная Левая, с количеством отверстий 7, диаметром 2.7 - 3.5 мм | 2.7-3.5mm Wise Lock Dorsolateral Distal Humerus Plate, Left, 7 Holes, Titanium | Блокируемая пластина для плечевой кости дорсолатеральная дистальная, для фиксации переломов дистального отдела плечевой кости, левая/правая, от 3 до 14 комбинированных отверстий в диафизарной части пластины, длина одного отверстия в центральной части 13мм, остальных 7,5мм для кортикальных и блокирующих винтов, которыми можно проводить компрессию костных отломков на пластине и блокируемую фиксацию. Расстояние между комбинированными отверстиями 5,5мм. В проксимальной части 3 цилиндрических отверстия с резьбой для блокирующих винтов диаметром 2,7мм. В дистальной части имеется отверстие для спицы. Сторона пластины прилегающая к костной ткани малоконтактная. Используемые винты с данной пластиной диаметром 2,7; 3,5мм. Материал изготовления титановый сплав TiAl6V4. Полирование изделий: механическое: полирование черновое; полирование заканчивающее; вибрационная обработка. Рекомендуется паровая стерилизация 121ºС – 15 минут. | шт | 1 | 84225 | [7 empty] | 84225 | 70749
16 | Блокируемая пластина для плечевой кости дорсолатеральная дистальная Левая, с количеством отверстий 9, диаметром 2.7 - 3.5 мм | 2.7-3.5mm Wise Lock Dorsolateral Distal Humerus Plate, Left, 9 Holes, Titanium |  | шт | 1 | 84225 | [7 empty] | 84225 | 70749
17 | Блокируемая пластина для плечевой кости дорсолатеральная дистальная Правая, с количеством отверстий 7, диаметром 2.7 - 3.5 мм | 2.7-3.5mm Wise Lock Dorsolateral Distal Humerus Plate, Right, 7 Holes, Titanium |  | шт | 1 | 84225 | [7 empty] | 84225 | 70749
18 | Блокируемая пластина для плечевой кости дорсолатеральная дистальная Правая, с количеством отверстий 9, диаметром 2.7 - 3.5 мм | 2.7-3.5mm Wise Lock Dorsolateral Distal Humerus Plate, Right, 9 Holes, Titanium |  | шт | 1 | 84225 | [7 empty] | 84225 | 70749
19 | Блокируемая пластина для плечевой кости дорсолатеральная дистальная с боковой поддержкой Левая, с количеством отверстий 7, диаметром 2.7 - 3.5 мм |  | Блокируемая пластина для плечевой кости дорсолатеральная дистальная с боковой поддержкой, для фиксации переломов дистального отдела плечевой кости, левая/правая, от 3 до 14 комбинированных отверстий в диафизарной части пластины, длина одного отверстия в центральной части 13мм, остальных 7,5мм для кортикальных и блокирующих винтов, которыми можно проводить компрессию костных отломков на пластине и блокируемую фиксацию. Расстояние между комбинированными отверстиями 5,5мм. В проксимальной части 3 и 2 в боковой поддержке имеются цилиндрические отверстия с резьбой для блокирующих винтов диаметром 2,7мм. В дистальной части имеется отверстие для спицы. Сторона пластины прилегающая к костной ткани малоконтактная. Используемые винты с данной пластиной диаметром 2,7; 3,5мм. Материал изготовления - нержавеющая сталь: 316L, 136 LVM СПЛАВ. Рекомендуется паровая стерилизация 121ºС – 15 минут. | шт | 1 | 72752 | [7 empty] | 72752 | 61111
20 | Блокируемая пластина для плечевой кости дорсолатеральная дистальная с боковой поддержкой Правая, с количеством отверстий 7, диаметром 2.7 - 3.5 мм |  |  | шт | 1 | 72752 | [7 empty] | 72752 | 61111
21 | Блокируемая пластина для плечевой кости дорсолатеральная дистальная с боковой поддержкой левая, с количеством отверстий 7, диаметром 2.7 - 3.5 мм | 2.7-3.5mm Wise Lock Dorsolateral Distal Humerus Plate with Lateral Support, Left, 7 Holes, Titanium | Блокируемая пластина для плечевой кости дорсолатеральная дистальная с боковой поддержкой, для фиксации переломов дистального отдела плечевой кости, левая/правая, от 3 до 14 комбинированных отверстий в диафизарной части пластины, длина одного отверстия в центральной части 13мм, остальных 7,5мм для кортикальных и блокирующих винтов, которыми можно проводить компрессию костных отломков на пластине и блокируемую фиксацию. Расстояние между комбинированными отверстиями 5,5мм. В проксимальной части 3 и 2 в боковой поддержке имеются цилиндрические отверстия с резьбой для блокирующих винтов диаметром 2,7мм. В дистальной части имеется отверстие для спицы. Сторона пластины прилегающая к костной ткани малоконтактная. Используемые винты с данной пластиной диаметром 2,7; 3,5мм. Материал изготовления титановый сплав TiAl6V4. Полирование изделий: механическое: полирование черновое; полирование заканчивающее; вибрационная обработка. Рекомендуется паровая стерилизация 121ºС – 15 минут. | шт | 1 | 84225 | [7 empty] | 84225 | 70749
22 | Блокируемая пластина для плечевой кости дорсолатеральная дистальная с боковой поддержкой левая, с количеством отверстий 9, диаметром 2.7 - 3.5 мм | 2.7-3.5mm Wise Lock Dorsolateral Distal Humerus Plate with Lateral Support, Left, 9 Holes, Titanium |  | шт | 1 | 84225 | [7 empty] | 84225 | 70749
23 | Блокируемая пластина для плечевой кости дорсолатеральная дистальная с боковой поддержкой правая, с количеством отверстий 7, диаметром 2.7 - 3.5 мм | 2.7-3.5mm Wise Lock Dorsolateral Distal Humerus Plate with Lateral Support, Right, 7 Holes, Titanium |  | шт | 1 | 84225 | [7 empty] | 84225 | 70749
24 | Блокируемая пластина для плечевой кости дорсолатеральная дистальная с боковой поддержкой правая, с количеством отверстий 9, диаметром 2.7 - 3.5 мм | 2.7-3.5mm Wise Lock Dorsolateral Distal Humerus Plate with Lateral Support, Right, 9 Holes, Titanium |  | шт | 1 | 84225 | [7 empty] | 84225 | 70749
25 | Блокируемая пластина для плечевой кости дорсолатеральная медиадистальная Левая, с количеством отверстий 7, диаметром 2.7 - 3.5мм | 2.7-3.5mm Wise Lock Dorsolateral Medial Distal Humerus Plate, 7 Holes, Left, Titanium | Блокируемая пластина для плечевой кости дорсолатеральная медиадистальная, для фиксации переломов дистального отдела плечевой кости, левая/правая, от 3 до 14 комбинированных отверстий в диафизарной части пластины, длина одного отверстия в центральной части 13мм, остальных 7,5мм для кортикальных и блокирующих винтов, которыми можно проводить компрессию костных отломков на пластине и блокируемую фиксацию. Расстояние между комбинированными отверстиями 5,5мм. В проксимальной части 3 цилиндрических отверстия с резьбой для блокирующих винтов диаметром 2,7мм. Сторона пластины прилегающая к костной ткани малоконтактная. Используемые винты с данной пластиной диаметром 2,7; 3,5мм. Материал изготовления титановый сплав TiAl6V4. Полирование изделий: механическое: полирование черновое; полирование заканчивающее; вибрационная обработка. Рекомендуется паровая стерилизация 121ºС – 15 минут. | шт | 1 | 84225 | [7 empty] | 84225 | 70749
26 | Блокируемая пластина для плечевой кости дорсолатеральная медиадистальная Левая, с количеством отверстий 9, диаметром 2.7 - 3.5мм | 2.7-3.5mm Wise Lock Dorsolateral Medial Distal Humerus Plate, 9 Holes, Left, Titanium |  | шт | 1 | 84225 | [7 empty] | 84225 | 70749
27 | Блокируемая пластина для плечевой кости дорсолатеральная медиадистальная Правая, с количеством отверстий 7, диаметром 2.7 - 3.5мм | 2.7-3.5mm Wise Lock Dorsolateral Medial Distal Humerus Plate, 7 Holes, Right, Titanium |  | шт | 1 | 84225 | [7 empty] | 84225 | 70749
28 | Блокируемая пластина для плечевой кости дорсолатеральная медиадистальная Правая, с количеством отверстий 9, диаметром 2.7 - 3.5мм | 2.7-3.5mm Wise Lock Dorsolateral Medial Distal Humerus Plate, 9 Holes, Right, Titanium |  | шт | 1 | 84225 | [7 empty] | 84225 | 70749
29 | Блокируемая пластина для плечевой кости дорсолатеральная медиадистальная Левая, с количеством отверстий 7, диаметром 2.7 - 3.5мм |  | Блокируемая пластина для плечевой кости дорсолатеральная медиадистальная, для фиксации переломов дистального отдела плечевой кости, левая/правая, от 3 до 14 комбинированных отверстий в диафизарной части пластины, длина одного отверстия в центральной части 13мм, остальных 7,5мм для кортикальных и блокирующих винтов, которыми можно проводить компрессию костных отломков на пластине и блокируемую фиксацию. Расстояние между комбинированными отверстиями 5,5мм. В проксимальной части 3 цилиндрических отверстия с резьбой для блокирующих винтов диаметром 2,7мм. Сторона пластины прилегающая к костной ткани малоконтактная. Используемые винты с данной пластиной диаметром 2,7; 3,5мм. Материал изготовления - нержавеющая сталь: 316L, 136 LVM СПЛАВ. Рекомендуется паровая стерилизация 121ºС – 15 минут. | шт | 1 | 70139 | [7 empty] | 70139 | 58916
30 | Блокируемая пластина для плечевой кости дорсолатеральная медиадистальная Правая, с количеством отверстий 7, диаметром 2.7 - 3.5мм |  |  | шт | 1 | 70139 | [7 empty] | 70139 | 58916
31 | Блокируемая пластина для локтевого отростка Левая, с количеством отверстий 6, диаметром 3.5мм | 3.5mm Wise Lock Olecranon Plate, 6 Holes, Left, Titanium | Блокируемая пластина для локтевого отростка, правая/левая, используется при переломах проксимального отдела локтевой кости. Количество отверстий от 2 до 12 комбинированных отверстий в диафизарной части пластины, длина одного отверстия в центральной части 13мм, остальных 7,5мм для кортикальных и блокирующих винтов, которыми можно проводить компрессию костных отломков на пластине и блокируемую фиксацию. Расстояние между комбинированными отверстиями 5,5мм. В проксимальной части 8 цилиндрических отверстий с резьбой для блокирующих винтов диаметром 3,5мм. В проксимальной и дистальной концах пластин имеются отверстия для временной фиксации спицами. Сторона пластины прилегающая к костной ткани малоконтактная. Используемые винты с данной пластиной диаметром 3,5мм. Материал изготовления титановый сплав TiAl6V4. Полирование изделий: механическое: полирование черновое; полирование заканчивающее; вибрационная обработка. Рекомендуется паровая стерилизация 121ºС – 15 минут. | шт | 1 | 89520 | [7 empty] | 89520 | 75196
32 | Блокируемая пластина для локтевого отростка Левая, с количеством отверстий 8, диаметром 3.5мм | 3.5mm Wise Lock Olecranon Plate, 8 Holes, Left, Titanium |  | шт | 1 | 89520 | [7 empty] | 89520 | 75196
33 | Блокируемая пластина для локтевого отростка Правая, с количеством отверстий 6, диаметром 3.5мм | 3.5mm Wise Lock Olecranon Plate, 6 Holes, Right, Titanium |  | шт | 1 | 89520 | [7 empty] | 89520 | 75196
34 | Блокируемая пластина для локтевого отростка Правая, с количеством отверстий 8, диаметром 3.5мм | 3.5mm Wise Lock Olecranon Plate, 8 Holes, Right, Titanium |  | шт | 1 | 89520 | [7 empty] | 89520 | 75196
35 | Блокируемая пластина для плечевой кости проксимальная PHEELOS с количеством отверстий 4, диаметром 3.5мм | PHEELOS - 3.5mm Wise Lock Proximal Humerus Plate, 4 Holes, Titanium | Блокируемая пластина для плечевой кости проксимальная PHEELOS, используется при переломах проксимального отдела плечевой кости. Проксимальный отдел пластины прямоугольной формы, с дугообразным изгибом, для плотного прилегания к кости. Количество отверстий от 3 до 5 комбинированных отверстий в диафизарной части пластины, длина одного отверстия в центральной части 13мм, остальных 7,5мм для кортикальных и блокирующих винтов, которыми можно проводить компрессию костных отломков на пластине и блокируемую фиксацию. Расстояние между комбинированными отверстиями 5,5мм. В проксимальной части 9 цилиндрических отверстий с резьбой для блокирующих винтов диаметром 3,5мм. В проксимальной области пластины имеются отверстия для временной фиксации спицами. Сторона пластины прилегающая к костной ткани малоконтактная. Используемые винты с данной пластиной диаметром 3,5мм. Материал изготовления титановый сплав TiAl6V4. Полирование изделий: механическое: полирование черновое; полирование заканчивающее; вибрационная обработка. Рекомендуется паровая стерилизация 121ºС – 15 минут. | шт | 1 | 67050 | [7 empty] | 67050 | 56322
36 | Блокируемая пластина для плечевой кости проксимальная PHEELOS с количеством отверстий 5, диаметром 3.5мм | PHEELOS - 3.5mm Wise Lock Proximal Humerus Plate, 5 Holes, Titanium |  | шт | 1 | 67050 | [7 empty] | 67050 | 56322
37 | Блокируемая пластина для плечевой кости проксимальная длинная PHEELOS с количеством отверстий 5, диаметром 3.5мм | PHEELOS - 3.5mm Wise Lock Proximal Humerus Plate, Long, 5 Holes, Titanium | Блокируемая пластина для плечевой кости проксимальная длинная PHEELOS, используется при переломах проксимального отдела плечевой кости. Количество отверстий от 5 до 12 комбинированных отверстий в диафизарной части пластины, длина отверстий 7,5мм для кортикальных и блокирующих винтов, которыми можно проводить компрессию костных отломков на пластине и блокируемую фиксацию. Расстояние между комбинированными отверстиями 5,5мм. В проксимальной части 9 цилиндрических отверстий с резьбой для блокирующих винтов диаметром 3,5мм. В проксимальной области пластины имеются отверстия для временной фиксации спицами. Сторона пластины прилегающая к костной ткани малоконтактная. Проксимальный отдел пластины дугообразный, для плотного прилегания к кости. Используемые винты с данной пластиной диаметром 3,5мм. Материал изготовления титановый сплав TiAl6V4. Полирование изделий: механическое: полирование черновое; полирование заканчивающее; вибрационная обработка. Рекомендуется паровая стерилизация 121ºС – 15 минут. | шт | 1 | 73812 | [7 empty] | 73812 | 62002
38 | Блокируемая пластина для плечевой кости проксимальная длинная PHEELOS с количеством отверстий 6, диаметром 3.5мм | PHEELOS - 3.5mm Wise Lock Proximal Humerus Plate, Long, 6 Holes, Titanium |  | шт | 1 | 77187 | [7 empty] | 73812 | 64837
39 | Блокируемая пластина для плечевой кости проксимальная длинная PHEELOS с количеством отверстий 8, диаметром 3.5мм | PHEELOS - 3.5mm Wise Lock Proximal Humerus Plate, Long, 8 Holes, Titanium |  | шт | 2 | 80434 | [7 empty] | 80434 | 67564
40 | Блокируемая пластина для плечевой кости проксимальная PHEELOS с количеством отверстий 3, диаметром 3.5мм |  | Блокируемая пластина для плечевой кости проксимальная PHEELOS, используется при переломах проксимального отдела плечевой кости. Проксимальный отдел пластины прямоугольной формы, с дугообразным изгибом, для плотного прилегания к кости. Количество отверстий от 3 до 5 комбинированных отверстий в диафизарной части пластины, длина одного отверстия в центральной части 13мм, остальных 7,5мм для кортикальных и блокирующих винтов, которыми можно проводить компрессию костных отломков на пластине и блокируемую фиксацию. Расстояние между комбинированными отверстиями 5,5мм. В проксимальной части 9 цилиндрических отверстий с резьбой для блокирующих винтов диаметром 3,5мм. В проксимальной области пластины имеются отверстия для временной фиксации спицами. Сторона пластины прилегающая к костной ткани малоконтактная. Используемые винты с данной пластиной диаметром 3,5мм. Материал изготовления - нержавеющая сталь: 316L, 136 LVM СПЛАВ. Рекомендуется паровая стерилизация 121ºС – 15 минут. | шт | 2 | 54400 | [7 empty] | 54400 | 45696
41 | Блокируемая пластина для плечевой кости проксимальная PHEELOS с количеством отверстий 4, диаметром 3.5мм |  |  | шт | 1 | 54400 | [7 empty] | 54400 | 45696
42 | Блокируемая пластина для большеберцовой кости дистальная медиальная Левая, с количеством отверстий 6, диаметром 3.5мм | 3.5mm Wise Lock Medial Distal Tibia Plate, 6 Holes, Left, Titanium | Блокируемая пластина для большеберцовой кости дистальная медиальная, левая/правая используется при переломах дистального отдела большеберцовой кости. Количество отверстий от 4 до 14 комбинированных отверстий в диафизарной части пластины, длина одного отверстия в центральной части 13мм, остальных 7,5мм для кортикальных и блокирующих винтов, которыми можно проводить компрессию костных отломков на пластине и блокируемую фиксацию. Расстояние между комбинированными отверстиями 5,5мм. В дистальной части 9 цилиндрических отверстий с резьбой для блокирующих винтов диаметром 3,5мм. В дистальной области пластины имеется отверстие для временной фиксации спицей. Сторона пластины прилегающая к костной ткани малоконтактная. Используемые винты с данной пластиной диаметром 3,5мм. Материал изготовления титановый сплав TiAl6V4. Полирование изделий: механическое: полирование черновое; полирование заканчивающее; вибрационная обработка. Рекомендуется паровая стерилизация 121ºС – 15 минут. | шт | 2 | 87590 | [7 empty] | 87590 | 73575
43 | Блокируемая пластина для большеберцовой кости дистальная медиальная Левая, с количеством отверстий 8, диаметром 3.5мм | 3.5mm Wise Lock Medial Distal Tibia Plate, 8 Holes, Left, Titanium |  | шт | 2 | 87590 | [7 empty] | 87590 | 73575
44 | Блокируемая пластина для большеберцовой кости дистальная медиальная Левая, с количеством отверстий 10, диаметром 3.5мм | 3.5mm Wise Lock Medial Distal Tibia Plate, 10 Holes, Left, Titanium |  | шт | 2 | 87590 | [7 empty] | 87590 | 73575
45 | Блокируемая пластина для большеберцовой кости дистальная медиальная Правая, с количеством отверстий 6, диаметром 3.5мм | 3.5mm Wise Lock Medial Distal Tibia Plate, 6 Holes, Right, Titanium |  | шт | 2 | 87590 | [7 empty] | 87590 | 73575
46 | Блокируемая пластина для большеберцовой кости дистальная медиальная Правая, с количеством отверстий 8, диаметром 3.5мм | 3.5mm Wise Lock Medial Distal Tibia Plate, 8 Holes, Right, Titanium |  | шт | 2 | 87590 | [7 empty] | 87590 | 73575
47 | Блокируемая пластина для большеберцовой кости дистальная медиальная Правая, с количеством отверстий 10, диаметром 3.5мм | 3.5mm Wise Lock Medial Distal Tibia Plate, 10 Holes, Right, Titanium |  | шт | 2 | 87590 | [7 empty] | 87590 | 73575
48 | Блокируемая пластина для большеберцовой кости проксимальная Левая, с количеством отверстий 8, диаметром 3.5мм | 3.5mm Wise Lock Proximal Tibia Plate, 8 Holes, Left, Titanium | Блокируемая пластина для большеберцовой кости проксимальная, левая/правая используется при переломах проксимального отдела большеберцовой кости. Количество отверстий от 4 до 16 комбинированных отверстий в диафизарной части пластины, длина отверстий 7,5мм для кортикальных и блокирующих винтов, которыми можно проводить компрессию костных отломков на пластине и блокируемую фиксацию. Расстояние между комбинированными отверстиями 5,5мм. В проксимальной части 7 цилиндрических отверстий с резьбой для блокирующих винтов диаметром 3,5мм. В проксимальной области пластины имеются отверстия для временной фиксации спицами. Сторона пластины прилегающая к костной ткани малоконтактная. Используемые винты с данной пластиной диаметром 3,5мм. Материал изготовления титановый сплав TiAl6V4. Полирование изделий: механическое: полирование черновое; полирование заканчивающее; вибрационная обработка. Рекомендуется паровая стерилизация 121ºС – 15 минут. | шт | 1 | 61776 | [7 empty] | 61776 | 51891
49 | Блокируемая пластина для большеберцовой кости проксимальная Левая, с количеством отверстий 10, диаметром 3.5мм | 3.5mm Wise Lock Proximal Tibia Plate, 10 Holes, Left, Titanium |  | шт | 1 | 61776 | [7 empty] | 61776 | 51891
50 | Блокируемая пластина для большеберцовой кости проксимальная Правая, с количеством отверстий 6, диаметром 3.5мм | 3.5mm Wise Lock Proximal Tibia Plate, 6 Holes, Right, Titanium |  | шт | 1 | 61776 | [7 empty] | 61776 | 51891
51 | Блокируемая пластина для большеберцовой кости проксимальная Правая, с количеством отверстий 10, диаметром 3.5мм | 3.5mm Wise Lock Proximal Tibia Plate, 10 Holes, Right, Titanium |  | шт | 1 | 61776 | [7 empty] | 61776 | 51891
52 | Блокируемая пластина для большеберцовой кости проксимальная Левая, с количеством отверстий 8, диаметром 3.5мм |  | Блокируемая пластина для большеберцовой кости проксимальная, левая/правая используется при переломах проксимального отдела большеберцовой кости. Количество отверстий от 4 до 16 комбинированных отверстий в диафизарной части пластины, длина отверстий 7,5мм для кортикальных и блокирующих винтов, которыми можно проводить компрессию костных отломков на пластине и блокируемую фиксацию. Расстояние между комбинированными отверстиями 5,5мм. В проксимальной части 7 цилиндрических отверстий с резьбой для блокирующих винтов диаметром 3,5мм. В проксимальной области пластины имеются отверстия для временной фиксации спицами. Сторона пластины прилегающая к костной ткани малоконтактная. Используемые винты с данной пластиной диаметром 3,5мм. Материал изготовления - нержавеющая сталь: 316L, 136 LVM СПЛАВ. Рекомендуется паровая стерилизация 121ºС – 15 минут. | шт | 1 | 44536 | [7 empty] | 44536 | 37410
53 | Блокируемая пластина для большеберцовой кости проксимальная Правая, с количеством отверстий 8, диаметром 3.5мм |  |  | шт | 1 | 44536 | [7 empty] | 44536 | 37410
54 | Блокируемая пластина для большеберцовой кости проксимальная медиальная Левая, с количеством отверстий 6, диаметром 3.5мм | 3.5mm Wise Lock Medial Proximal Tibial Plate, 6 Holes, Left, Titanium | Блокируемая пластина для большеберцовой кости проксимальная медиальная, левая/правая используется при переломах проксимального отдела большеберцовой кости. Количество отверстий от 4 до 20 комбинированных отверстий в диафизарной части пластины, длина отверстий 7,5мм для кортикальных и блокирующих винтов, которыми можно проводить компрессию костных отломков на пластине и блокируемую фиксацию. Расстояние между комбинированными отверстиями 5,5мм. В проксимальной части 5 цилиндрических отверстий с резьбой для блокирующих винтов диаметром 3,5мм. В проксимальной области пластины имеются отверстия для временной фиксации спицами. Сторона пластины прилегающая к костной ткани малоконтактная. Используемые винты с данной пластиной диаметром 3,5мм. Материал изготовления титановый сплав TiAl6V4. Полирование изделий: механическое: полирование черновое; полирование заканчивающее; вибрационная обработка. Рекомендуется паровая стерилизация 121ºС – 15 минут. | шт | 1 | 90700 | [7 empty] | 90700 | 76188
55 | Блокируемая пластина для большеберцовой кости проксимальная медиальная Левая, с количеством отверстий 10, диаметром 3.5мм | 3.5mm Wise Lock Medial Proximal Tibial Plate, 10 Holes, Left, Titanium |  | шт | 1 | 94600 | [7 empty] | 94600 | 79464
56 | Блокируемая пластина для большеберцовой кости проксимальная медиальная Правая, с количеством отверстий 6, диаметром 3.5мм | 3.5mm Wise Lock Medial Proximal Tibial Plate, 6 Holes, Right, Titanium |  | шт | 1 | 90700 | [7 empty] | 90700 | 76188
57 | Блокируемая пластина для большеберцовой кости проксимальная медиальная Правая, с количеством отверстий 10, диаметром 3.5мм | 3.5mm Wise Lock Medial Proximal Tibial Plate, 10 Holes, Right, Titanium |  | шт | 1 | 90700 | [7 empty] | 90700 | 76188
58 | Блокируемая пластина для большеберцовой кости переднелатеральная дистальная Левая, с количеством отверстий 7, диаметром 3.5мм | 3.5mm Wise Lock Anterolateral Distal Tibia Plates, 7 Holes, Left, Titanium | Блокируемая пластина для большеберцовой кости переднелатеральная дистальная, левая/правая, используется при переломах дистального отдела большеберцовой кости. Количество отверстий от 5 до 21 комбинированных отверстий в диафизарной части пластины, длина одного отверстия в центральной части 13мм, остальных 7,5мм для кортикальных и блокирующих винтов, которыми можно проводить компрессию костных отломков на пластине и блокируемую фиксацию. Расстояние между комбинированными отверстиями 5,5мм. В проксимальной части 6 цилиндрических отверстия с резьбой для блокирующих винтов диаметром 3,5мм. В проксимальной обласи пластины имеются отверстия для спиц. Сторона пластины прилегающая к костной ткани малоконтактная. Используемые винты с данной пластиной диаметром 3,5мм. Материал изготовления титановый сплав TiAl6V4. Полирование изделий: механическое: полирование черновое; полирование заканчивающее; вибрационная обработка. Рекомендуется паровая стерилизация 121ºС – 15 минут. | шт | 1 | 94000 | [7 empty] | 94000 | 78960
59 | Блокируемая пластина для большеберцовой кости переднелатеральная дистальная Левая, с количеством отверстий 11, диаметром 3.5мм | 3.5mm Wise Lock Anterolateral Distal Tibia Plates, 11 Holes, Left, Titanium |  | шт | 1 | 94000 | [7 empty] | 94000 | 78960
60 | Блокируемая пластина для большеберцовой кости переднелатеральная дистальная Правая, с количеством отверстий 7, диаметром 3.5мм | 3.5mm Wise Lock Anterolateral Distal Tibia Plates, 7 Holes, Right, Titanium |  | шт | 1 | 94000 | [7 empty] | 94000 | 78960
61 | Блокируемая пластина для большеберцовой кости переднелатеральная дистальная Правая, с количеством отверстий 11, диаметром 3.5мм | 3.5mm Wise Lock Anterolateral Distal Tibia Plates, 11 Holes, Right, Titanium |  | шт | 1 | 94000 | [7 empty] | 94000 | 78960
62 | Блокируемая пластина для малоберцовой кости латеральная дистальная Левая, с количеством отверстий 6, диаметром 3.5мм | 3.5mm Wise Lock Lateral Distal Fibula Plate, 6 Holes, Left, Titanium | Блокируемая пластина для малоберцовой кости латеральная дистальная, левая/правая, используется при переломах дистального отдела малоберцовой кости. Количество отверстий от 3 до 7 комбинированных отверстий в диафизарной части пластины, длина отверстий 7,5мм для кортикальных и блокирующих винтов, которыми можно проводить компрессию костных отломков на пластине и блокируемую фиксацию. Расстояние между комбинированными отверстиями 5,5мм. В проксимальной части 5 цилиндрических отверстий с резьбой для блокирующих винтов диаметром 3,5мм. В дистальной обласи пластины имеются отверстия для спиц. Сторона пластины прилегающая к костной ткани малоконтактная. Используемые винты с данной пластиной диаметром 3,5мм. Материал изготовления титановый сплав TiAl6V4. Полирование изделий: механическое: полирование черновое; полирование заканчивающее; вибрационная обработка. Рекомендуется паровая стерилизация 121ºС – 15 минут. | шт | 3 | 89820 | [7 empty] | 89820 | 75448
63 | Блокируемая пластина для малоберцовой кости латеральная дистальная Левая, с количеством отверстий 7, диаметром 3.5мм | 3.5mm Wise Lock Lateral Distal Fibula Plate, 7 Holes, Left, Titanium |  | шт | 2 | 89820 | [7 empty] | 89820 | 75448
64 | Блокируемая пластина для малоберцовой кости латеральная дистальная Правая, с количеством отверстий 6, диаметром 3.5мм | 3.5mm Wise Lock Lateral Distal Fibula Plate, 6 Holes, Right, Titanium |  | шт | 2 | 89820 | [7 empty] | 89820 | 75448
65 | Блокируемая пластина для малоберцовой кости латеральная дистальная Правая, с количеством отверстий 7, диаметром 3.5мм | 3.5mm Wise Lock Lateral Distal Fibula Plate, 7 Holes, Right, Titanium |  | шт | 3 | 89820 | [7 empty] | 89820 | 75448
66 | Блокируемая пластина для ключицы передняя верхняя Левая, с количеством отверстий 7, диаметром 3.5мм | 3.5mm Wise Lock Superior Anterior Clavicle Plate, 7 Holes, Left, Titanium | Блокируемая пластина для ключицы передняя верхняя, правая/левая, для фиксации переломов среднего отдела ключицы, с анатомическим изгибом, количество комбинированных отверстий от 6 до 8, длина отверстий 7,5мм для кортикальных и блокирующих винтов, которыми можно проводить компрессию костных отломков на пластине и блокируемую фиксацию. Расстояние между комбинированными отверстиями 5,5мм. Сторона пластины прилегающая к костной ткани малоконтактная. Используемые винты с данной пластиной диаметром 3,5мм. Материал изготовления титановый сплав TiAl6V4. Полирование изделий: механическое: полирование черновое; полирование заканчивающее; вибрационная обработка. Рекомендуется паровая стерилизация 121ºС – 15 минут. | шт | 1 | 50120 | [7 empty] | 50120 | 42100
67 | Блокируемая пластина для ключицы передняя верхняя Правая, с количеством отверстий 7, диаметром 3.5мм | 3.5mm Wise Lock Superior Anterior Clavicle Plate, 7 Holes, Right, Titanium |  | шт | 1 | 50120 | [7 empty] | 50120 | 42100
68 | Блокируемая пластина для ключицы с латеральной площадкой Левая, с количеством отверстий 8, диаметром 2.7/3.5 мм | 2.7/3.5mm Wise Lock Superior Anterior Clavicle Plate with Lateral Extension, 8 Holes, Left, Titanium | Блокируемая пластина для ключицы с латеральной площадкой, правая/левая, для фиксации переломов среднего и латерального отдела ключицы, с анатомическим изгибом, количество комбинированных отверстий от 3 до 8, длина отверстий 7,5мм для кортикальных и блокирующих винтов, которыми можно проводить компрессию костных отломков на пластине и блокируемую фиксацию. Расстояние между комбинированными отверстиями 5,5мм. Латеральная часть пластины имеет расширенную площадку с цилиндрическими отверстиями с резьбой, для винтов 2,7мм. Сторона пластины прилегающая к костной ткани малоконтактная. Используемые винты с данной пластиной диаметром 2,7 и 3,5мм. Материал изготовления титановый сплав TiAl6V4. Полирование изделий: механическое: полирование черновое; полирование заканчивающее; вибрационная обработка. Рекомендуется паровая стерилизация 121ºС – 15 минут. | шт | 1 | 50120 | [7 empty] | 50120 | 42100
69 | Блокируемая пластина для ключицы с латеральной площадкой Правая, с количеством отверстий 8, диаметром 2.7/3.5 мм | 2.7/3.5mm Wise Lock Superior Anterior Clavicle Plate with Lateral Extension, 8 Holes, Right, Titanium |  | шт | 1 | 50120 | [7 empty] | 50120 | 42100
70 | Блокируемая пластина малая динамическая компрессионная cограниченным контактом с количеством отверстий 6, диаметром 3.5мм | 3.5mm Wise Lock Small Dynamic Compression Plate with LC under cuts, 6 Holes, Titanium | Блокируемая пластина малая динамическая компрессионная cограниченным контактом, с количеством комбинированных отверстий от 5 до 12 длина отверстий 7,5мм, для кортикальных и блокирующих винтов, которыми можно проводить компрессию костных отломков на пластине и блокируемую фиксацию. Расстояние между комбинированными отверстиями 5,5мм. В дистальной части 4 комбинированных отверстия для винтов 3,5мм. Имеются отверстия для спиц. Сторона пластины прилегающая к костной ткани малоконтактная. Используемые винты с данной пластиной диаметром 3,5мм. Материал изготовления- титан, TiAl6V4. Полирование изделий: механическое: полирование черновое; полирование заканчивающее; вибрационная обработка. Рекомендуется паровая стерилизация 121ºС – 15 минут | шт | 1 | 29076 | [7 empty] | 29076 | 24423
71 | Блокируемая пластина малая динамическая компрессионная cограниченным контактом с количеством отверстий 8, диаметром 3.5мм | 3.5mm Wise Lock Small Dynamic Compression Plate with LC under cuts, 8 Holes, Titanium |  | шт | 1 | 33763 | [7 empty] | 33763 | 28360
72 | Блокируемая пластина малая динамическая компрессионная cограниченным контактом с количеством отверстий 7, диаметром 3.5мм |  | Блокируемая пластина малая динамическая компрессионная cограниченным контактом, с количеством комбинированных отверстий от 5 до 12 длина отверстий 7,5мм, для кортикальных и блокирующих винтов, которыми можно проводить компрессию костных отломков на пластине и блокируемую фиксацию. Расстояние между комбинированными отверстиями 5,5мм. В дистальной части 4 комбинированных отверстия для винтов 3,5мм. Имеются отверстия для спиц. Сторона пластины прилегающая к костной ткани малоконтактная. Используемые винты с данной пластиной диаметром 3,5мм. Материал изготовления - нержавеющая сталь: 316L, 136 LVM СПЛАВ. Рекомендуется паровая стерилизация 121ºС – 15 минут. | шт | 1 | 18564 | [7 empty] | 18564 | 15593
73 | Блокируемая пластина малая динамическая компрессионная cограниченным контактом с количеством отверстий 8, диаметром 3.5мм |  |  | шт | 3 | 22432 | [7 empty] | 22432 | 18842
74 | Блокируемая пластина 1/3 трубчатая с количеством отверстий 6, диаметром 3.5мм | 3.5mm Wise Lock One Third Tubular Plate, 6 Holes, Titanium | Блокируемая пластина 1/3 трубчатая, с количеством цилиндрических отверстий с резьбой от 4 до 12 для блокирующих винтов. Пластина составляет 1/3 часть трубки. Используемые винты с данной пластиной диаметром 3,5мм. Материал изготовления титановый сплав TiAl6V4. Полирование изделий: механическое: полирование черновое; полирование заканчивающее; вибрационная обработка. Рекомендуется паровая стерилизация 121ºС – 15 минут. | шт | 1 | 7940 | [7 empty] | 7940 | 6669
75 | Блокируемая пластина 1/3 трубчатая с количеством отверстий 7, диаметром 3.5мм | 3.5mm Wise Lock One Third Tubular Plate, 7 Holes, Titanium |  | шт | 1 | 8560 | [7 empty] | 8560 | 7190
76 | Винт блокирующий самонарезающий, диаметром 2.7 мм, длиной 12 мм | 2.7mm Wise Lock Screw, Self Tapping, 12 Holes, Titanium | Винты блокирующие: винты 2,7мм имеют конусную резьбу по внешнему диаметру головки, что позволяет блокировать винт в пластине при вкручивании. Длина винтов от 14мм до 60мм. Диаметр головки винта 4,5мм, под шестигранную отвертку S2,5 или "звездочку" Т15 . Резьба на всю ножки винта. Использовать после применения метчика. Материал изготовления титановый сплав TiAl6V4. Полирование изделий: механическое: полирование черновое; полирование заканчивающее; вибрационная обработка. Рекомендуется паровая стерилизация 121ºС – 15 минут. | шт | 10 | 3400 | [7 empty] | 3400 | 2856
77 | Винт блокирующий самонарезающий, диаметром 2.7 мм, длиной 20 мм | 2.7mm Wise Lock Screw, Self Tapping, 20 Holes, Titanium |  | шт | 10 | 3400 | [7 empty] | 3400 | 2856
78 | Винт блокирующий самонарезающий, диаметром 2.7 мм, длиной 30 мм | 2.7mm Wise Lock Screw, Self Tapping, 30 Holes, Titanium |  | шт | 10 | 4180 | [7 empty] | 4180 | 3511
79 | Винт блокирующий самонарезающий, диаметром 2.7 мм, длиной 34 мм | 2.7mm Wise Lock Screw, Self Tapping, 34 Holes, Titanium |  | шт | 10 | 4780 | [7 empty] | 4780 | 4015
80 | Винт блокирующий самонарезающий, диаметром 2.7 мм, длиной 36 мм | 2.7mm Wise Lock Screw, Self Tapping, 36 Holes, Titanium |  | шт | 10 | 4780 | [7 empty] | 4780 | 4015
81 | Винт блокирующий самонарезающий, диаметром 2.7 мм, длиной 40 мм | 2.7mm Wise Lock Screw, Self Tapping, 40 Holes, Titanium |  | шт | 10 | 4780 | [7 empty] | 4780 | 4015
82 | Винт блокирующий самонарезающий, диаметром 2.7 мм, длиной 50 мм |  | Винты блокирующие: винты 2,7мм имеют конусную резьбу по внешнему диаметру головки, что позволяет блокировать винт в пластине при вкручивании. Длина винтов от 14мм до 60мм. Диаметр головки винта 4,5мм, под шестигранную отвертку S2,5 или "звездочку" Т15 . Резьба на всю ножки винта. Использовать после применения метчика. Материал изготовления - нержавеющая сталь: 316L, 136 LVM СПЛАВ. Рекомендуется паровая стерилизация 121ºС – 15 минут. | шт | 6 | 3041 | [7 empty] | 3041 | 2554
83 | Винт блокирующий самонарезающий, диаметром 3.5 мм, длиной 14 мм | 3.5mm Wise Lock Screw, Self Tapping, 14 Holes, Titanium | Винты блокирующие: винты 3,5мм имеют конусную резьбу по внешнему диаметру головки, что позволяет блокировать винт в пластине при вкручивании. Длина винтов от 10мм до 60мм. Диаметр головки винта 4,5мм, под шестигранную отвертку S2,5 или "звездочку" Т15 . Резьба на всю ножки винта. Все винты имеют самонарезающую резьбу, что позволяет фиксировать их без использования метчика. Материал изготовления титановый сплав TiAl6V4. Полирование изделий: механическое: полирование черновое; полирование заканчивающее; вибрационная обработка. Рекомендуется паровая стерилизация 121ºС – 15 минут. | шт | 2 | 3440 | [7 empty] | 3440 | 2889
84 | Винт блокирующий самонарезающий, диаметром 3.5 мм, длиной 18 мм | 3.5mm Wise Lock Screw, Self Tapping, 18 Holes, Titanium |  | шт | 2 | 3440 | [7 empty] | 3440 | 2889
85 | Винт блокирующий самонарезающий, диаметром 3.5 мм, длиной 20 мм | 3.5mm Wise Lock Screw, Self Tapping, 20 Holes, Titanium |  | шт | 2 | 4230 | [7 empty] | 4230 | 3553
86 | Винт блокирующий самонарезающий, диаметром 3.5 мм, длиной 22 мм | 3.5mm Wise Lock Screw, Self Tapping, 22 Holes, Titanium |  | шт | 10 | 4230 | [7 empty] | 4230 | 3553
87 | Винт блокирующий самонарезающий, диаметром 3.5 мм, длиной 24 мм | 3.5mm Wise Lock Screw, Self Tapping, 24 Holes, Titanium |  | шт | 2 | 4230 | [7 empty] | 4230 | 3553
88 | Винт блокирующий самонарезающий, диаметром 3.5 мм, длиной 26 мм | 3.5mm Wise Lock Screw, Self Tapping, 26 Holes, Titanium |  | шт | 2 | 4230 | [7 empty] | 4230 | 3553
89 | Винт блокирующий самонарезающий, диаметром 3.5 мм, длиной 34 мм | 3.5mm Wise Lock Screw, Self Tapping, 34 Holes, Titanium |  | шт | 10 | 5000 | [7 empty] | 5000 | 4200
90 | Винт блокирующий самонарезающий, диаметром 3.5 мм, длиной 36 мм | 3.5mm Wise Lock Screw, Self Tapping, 36 Holes, Titanium |  | шт | 10 | 5000 | [7 empty] | 5000 | 4200
91 | Винт блокирующий самонарезающий, диаметром 3.5 мм, длиной 40 мм | 3.5mm Wise Lock Screw, Self Tapping, 40 Holes, Titanium |  | шт | 12 | 5600 | [7 empty] | 5600 | 4704
92 | Винт блокирующий самонарезающий, диаметром 3.5 мм, длиной 44 мм | 3.5mm Wise Lock Screw, Self Tapping, 44 Holes, Titanium |  | шт | 2 | 5600 | [7 empty] | 5600 | 4704
93 | Винт блокирующий самонарезающий, диаметром 3.5 мм, длиной 46 мм | 3.5mm Wise Lock Screw, Self Tapping, 46 Holes, Titanium |  | шт | 2 | 5600 | [7 empty] | 5600 | 4704
94 | Винт блокирующий самонарезающий, диаметром 3.5 мм, длиной 48 мм | 3.5mm Wise Lock Screw, Self Tapping, 48 Holes, Titanium |  | шт | 2 | 5600 | [7 empty] | 5600 | 4704
95 | Винт блокирующий самонарезающий, диаметром 3.5 мм, длиной 50 мм | 3.5mm Wise Lock Screw, Self Tapping, 50 Holes, Titanium |  | шт | 10 | 5600 | [7 empty] | 5600 | 4704
96 | Винт блокирующий самонарезающий, диаметром 3.5 мм, длиной 56 мм | 3.5mm Wise Lock Screw, Self Tapping, 56 Holes, Titanium |  | шт | 2 | 6510 | [7 empty] | 6510 | 5468
97 | Винт блокирующий самонарезающий, диаметром 3.5 мм, длиной 60 мм | 3.5mm Wise Lock Screw, Self Tapping, 60 Holes, Titanium |  | шт | 2 | 6510 | [7 empty] | 6510 | 5468
98 | Винт блокирующий самонарезающий, диаметром 3.5 мм, длиной 24 мм |  | Винты блокирующие: винты 3,5мм имеют конусную резьбу по внешнему диаметру головки, что позволяет блокировать винт в пластине при вкручивании. Длина винтов от 10мм до 60мм. Диаметр головки винта 4,5мм, под шестигранную отвертку S2,5 или "звездочку" Т15 . Резьба на всю ножки винта. Все винты имеют самонарезающую резьбу, что позволяет фиксировать их без использования метчика. Материал изготовления - нержавеющая сталь: 316L, 136 LVM СПЛАВ. Рекомендуется паровая стерилизация 121ºС – 15 минут. | шт | 10 | 2530 | [7 empty] | 2530 | 2125
99 | Винт блокирующий самонарезающий, диаметром 3.5 мм, длиной 26 мм |  |  | шт | 10 | 2530 | [7 empty] | 2530 | 2125
100 | Винт блокирующий самонарезающий, диаметром 3.5 мм, длиной 28 мм |  |  | шт | 5 | 2530 | [7 empty] | 2530 | 2125
101 | Винт блокирующий самонарезающий, диаметром 3.5 мм, длиной 30 мм |  |  | шт | 5 | 2530 | [7 empty] | 2530 | 2125
102 | Винт блокирующий самонарезающий, диаметром 3.5 мм, длиной 34 мм |  |  | шт | 10 | 2530 | [7 empty] | 2530 | 2125
103 | Винт блокирующий самонарезающий, диаметром 3.5 мм, длиной 36 мм |  |  | шт | 5 | 2530 | [7 empty] | 2530 | 2125
104 | Винт блокирующий самонарезающий, диаметром 3.5 мм, длиной 38 мм |  |  | шт | 15 | 2530 | [7 empty] | 2530 | 2125
105 | Винт блокирующий самонарезающий, диаметром 3.5 мм, длиной 40 мм |  |  | шт | 15 | 2530 | [7 empty] | 2530 | 2125
106 | Винт блокирующий самонарезающий, диаметром 3.5 мм, длиной 42 мм |  |  | шт | 15 | 2530 | [7 empty] | 2530 | 2125
107 | Винт блокирующий самонарезающий, диаметром 3.5 мм, длиной 44 мм |  |  | шт | 15 | 2530 | [7 empty] | 2530 | 2125
108 | Винт блокирующий самонарезающий, диаметром 3.5 мм, длиной 46 мм |  |  | шт | 10 | 2530 | [7 empty] | 2530 | 2125
109 | Винт блокирующий самонарезающий, диаметром 3.5 мм, длиной 48 мм |  |  | шт | 10 | 2530 | [7 empty] | 2530 | 2125
110 | Винт блокирующий самонарезающий, диаметром 3.5 мм, длиной 50 мм |  |  | шт | 5 | 2530 | [7 empty] | 2530 | 2125
111 | Винт блокирующий самонарезающий, диаметром 3.5 мм, длиной 54 мм |  |  | шт | 10 | 2530 | [7 empty] | 2530 | 2125
112 | Винт блокирующий самонарезающий, диаметром 3.5 мм, длиной 56 мм |  |  | шт | 10 | 2530 | [7 empty] | 2530 | 2125
113 | Винт блокирующий самонарезающий, диаметром 3.5 мм, длиной 60 мм |  |  | шт | 5 | 2530 | [7 empty] | 2530 | 2125
114 | Блокируемая пластина дистальная бедренная Левая, с количеством отверстий 8, диаметром 4.5-5.0мм | 4.5-5.0mm Wise Lock Distal Femur Plate, 8 Holes, Titanium, Left | Блокируемая пластина дистальная бедренная (левая, правая), толщина 6мм, ширина 16мм, расстояние между комбинированными отверстиями 8мм, длина комбинированного отверстия 10мм, количество комбинированных отверстий от 5 до 15 в диафизарной части пластины, которыми можно проводить компрессию костных отломков на пластине и блокируемую фиксацию. Дистальная часть ромбовидной формы, имеет 7 цилиндрических отверстий с резьбой для блокирующих винтов диаметром 4,5/5,0мм. В дистальной и проксимальной частях имеются отверстия для спиц, с целью временной фиксации. Сторона пластины прилегающая к костной ткани малоконтактная. Используемые винты с данной пластиной диаметром 4,5/5,0мм. Материал изготовления - нержавеющая сталь: 316L, 136 LVM СПЛАВ. Рекомендуется паровая стерилизация 121ºС – 15 минут. | шт | 1 | 80775 | [7 empty] | 80775 | 67851
115 | Блокируемая пластина дистальная бедренная Левая, с количеством отверстий 10, диаметром 4.5-5.0мм | 4.5-5.0mm Wise Lock Distal Femur Plate, 10 Holes, Titanium, Left |  | шт | 1 | 91692 | [7 empty] | 91692 | 77021
116 | Блокируемая пластина дистальная бедренная Правая, с количеством отверстий 8, диаметром 4.5-5.0мм | 4.5-5.0mm Wise Lock Distal Femur Plate, 8 Holes, Titanium, Right |  | шт | 1 | 80775 | [7 empty] | 80772 | 67851
117 | Блокируемая пластина дистальная бедренная Правая, с количеством отверстий 15, диаметром 4.5-5.0мм | 4.5-5.0mm Wise Lock Distal Femur Plate, 10 Holes, Titanium, Right |  | шт | 1 | 91692 | [7 empty] | 91692 | 77021
118 | Блокируемая пластина дистальная бедренная Левая, с количеством отверстий 6, диаметром 4.5-5.0мм |  | Блокируемая пластина дистальная бедренная (левая, правая), толщина 6мм, ширина 16мм, расстояние между комбинированными отверстиями 8мм, длина комбинированного отверстия 10мм, количество комбинированных отверстий от 5 до 15 в диафизарной части пластины, которыми можно проводить компрессию костных отломков на пластине и блокируемую фиксацию. Дистальная часть ромбовидной формы, имеет 7 цилиндрических отверстий с резьбой для блокирующих винтов диаметром 4,5/5,0мм. В дистальной и проксимальной частях имеются отверстия для спиц, с целью временной фиксации. Сторона пластины прилегающая к костной ткани малоконтактная. Используемые винты с данной пластиной диаметром 4,5/5,0мм. Материал изготовления - нержавеющая сталь: 316L, 136 LVM СПЛАВ. Рекомендуется паровая стерилизация 121ºС – 15 минут. | шт | 1 | 62345 | [7 empty] | 62345 | 52369
119 | Блокируемая пластина дистальная бедренная Правая, с количеством отверстий 6, диаметром 4.5-5.0мм |  |  | шт | 1 | 62345 | [7 empty] | 62345 | 52369
120 | Блокируемая пластина дистальная бедренная Левая, с количеством отверстий 8, диаметром 4.5-5.0мм |  |  | шт | 1 | 63837 | [7 empty] | 63837 | 53623
121 | Блокируемая пластина дистальная бедренная Правая, с количеством отверстий 8, диаметром 4.5-5.0мм |  |  | шт | 1 | 63837 | [7 empty] | 63837 | 53623
122 | Винт блокирующий самонарезающий, диаметром 5.0 мм, длиной 30мм | Wise Lock Screw Ø 5.0mm - Self Tapping, 30mm Length, Titanium | Винты блокирующие: винты 5,0мм имеют конусную резьбу по внешнему диаметру головки, что позволяет блокировать винт в пластине при вкручивании. Длина винтов от 12мм до 90мм. Головка винта 6,5мм, под шестигранную отвертку S3,5. Резьба на всю ножки винта. Все винты имеют самонарезающую резьбу, что позволяет фиксировать их без использования метчика. Материал изготовления титановый сплав TiAl6V4. Полирование изделий: механическое: полирование черновое; полирование заканчивающее; вибрационная обработка. Рекомендуется паровая стерилизация 121ºС – 15 минут. | шт | 1 | 5750 | [7 empty] | 5750 | 4830
123 | Винт блокирующий самонарезающий, диаметром 5.0 мм, длиной 32мм | Wise Lock Screw Ø 5.0mm - Self Tapping, 32mm Length, Titanium |  | шт | 1 | 5750 | [7 empty] | 5750 | 4830
124 | Винт блокирующий самонарезающий, диаметром 5.0 мм, длиной 34мм | Wise Lock Screw Ø 5.0mm - Self Tapping, 34mm Length, Titanium |  | шт | 1 | 5750 | [7 empty] | 5750 | 4830
125 | Винт блокирующий самонарезающий, диаметром 5.0 мм, длиной 36мм | Wise Lock Screw Ø 5.0mm - Self Tapping, 36mm Length, Titanium |  | шт | 1 | 5750 | [7 empty] | 5750 | 4830
126 | Винт блокирующий самонарезающий, диаметром 5.0 мм, длиной 38мм | Wise Lock Screw Ø 5.0mm - Self Tapping, 38mm Length, Titanium |  | шт | 1 | 5930 | [7 empty] | 5930 | 4981
127 | Винт блокирующий самонарезающий, диаметром 5.0 мм, длиной 40мм | Wise Lock Screw Ø 5.0mm - Self Tapping, 40mm Length, Titanium |  | шт | 1 | 5930 | [7 empty] | 5930 | 4981
128 | Винт блокирующий самонарезающий, диаметром 5.0 мм, длиной 42мм | Wise Lock Screw Ø 5.0mm - Self Tapping, 42mm Length, Titanium |  | шт | 1 | 5930 | [7 empty] | 5930 | 4981
129 | Винт блокирующий самонарезающий, диаметром 5.0 мм, длиной 44мм | Wise Lock Screw Ø 5.0mm - Self Tapping, 44mm Length, Titanium |  | шт | 2 | 6360 | [7 empty] | 6360 | 5342
130 | Винт блокирующий самонарезающий, диаметром 5.0 мм, длиной 46мм | Wise Lock Screw Ø 5.0mm - Self Tapping, 46mm Length, Titanium |  | шт | 2 | 6360 | [7 empty] | 6360 | 5342
131 | Винт блокирующий самонарезающий, диаметром 5.0 мм, длиной 48мм | Wise Lock Screw Ø 5.0mm - Self Tapping, 48mm Length, Titanium |  | шт | 2 | 6360 | [7 empty] | 6360 | 5342
132 | Винт блокирующий самонарезающий, диаметром 5.0 мм, длиной 55мм | Wise Lock Screw Ø 5.0mm - Self Tapping, 55mm Length, Titanium |  | шт | 2 | 6770 | [7 empty] | 6770 | 5686
133 | Винт блокирующий самонарезающий, диаметром 5.0 мм, длиной 60мм | Wise Lock Screw Ø 5.0mm - Self Tapping, 60mm Length, Titanium |  | шт | 2 | 6980 | [7 empty] | 6980 | 5863
134 | Винт блокирующий самонарезающий, диаметром 5.0 мм, длиной 65мм | Wise Lock Screw Ø 5.0mm - Self Tapping, 65mm Length, Titanium |  | шт | 2 | 7180 | [7 empty] | 7180 | 6031
135 | Винт блокирующий самонарезающий, диаметром 5.0 мм, длиной 70мм | Wise Lock Screw Ø 5.0mm - Self Tapping, 70mm Length, Titanium |  | шт | 2 | 7420 | [7 empty] | 7420 | 6232
136 | Винт блокирующий самонарезающий, диаметром 5.0 мм, длиной 75мм | Wise Lock Screw Ø 5.0mm - Self Tapping, 75mm Length, Titanium |  | шт | 2 | 7420 | [7 empty] | 7420 | 6232
137 | Винт блокирующий самонарезающий, диаметром 5.0 мм, длиной 80мм | Wise Lock Screw Ø 5.0mm - Self Tapping, 80mm Length, Titanium |  | шт | 2 | 7650 | [7 empty] | 7650 | 6426
138 | Винт блокирующий самонарезающий, диаметром 5.0 мм, длиной 85мм | Wise Lock Screw Ø 5.0mm - Self Tapping, 85mm Length, Titanium |  | шт | 1 | 7650 | [7 empty] | 7650 | 6426
139 | Винт блокирующий самонарезающий, диаметром 5.0 мм, длиной 90мм | Wise Lock Screw Ø 5.0mm - Self Tapping, 90mm Length, Titanium |  | шт | 1 | 7650 | [7 empty] | 7650 | 6426
140 | Винт блокирующий самонарезающий, диаметром 5.0 мм, длиной 36мм |  | Винты блокирующие: винты 5,0мм имеют конусную резьбу по внешнему диаметру головки, что позволяет блокировать винт в пластине при вкручивании. Длина винтов от 12мм до 90мм. Головка винта 6,5мм, под шестигранную отвертку S3,5. Резьба на всю ножки винта. Все винты имеют самонарезающую резьбу, что позволяет фиксировать их без использования метчика. Материал изготовления - нержавеющая сталь: 316L, 136 LVM СПЛАВ. Рекомендуется паровая стерилизация 121ºС – 15 минут. | шт | 2 | 3349 | [7 empty] | 3349 | 2813
141 | Винт блокирующий самонарезающий, диаметром 5.0 мм, длиной 40мм |  |  | шт | 2 | 3349 | [7 empty] | 3349 | 2813
142 | Винт блокирующий самонарезающий, диаметром 5.0 мм, длиной 42мм |  |  | шт | 2 | 3349 | [7 empty] | 3349 | 2813
143 | Винт блокирующий самонарезающий, диаметром 5.0 мм, длиной 46мм |  |  | шт | 2 | 3349 | [7 empty] | 3349 | 2813
144 | Винт блокирующий самонарезающий, диаметром 5.0 мм, длиной 48мм |  |  | шт | 2 | 3349 | [7 empty] | 3349 | 2813
145 | Винт блокирующий самонарезающий, диаметром 5.0 мм, длиной 50мм |  |  | шт | 2 | 3349 | [7 empty] | 3349 | 2813
146 | Винт блокирующий самонарезающий, диаметром 5.0 мм, длиной 55мм |  |  | шт | 2 | 3349 | [7 empty] | 3349 | 2813
147 | Винт блокирующий самонарезающий, диаметром 5.0 мм, длиной 60мм |  |  | шт | 2 | 3349 | [7 empty] | 3349 | 2813
148 | Винт блокирующий самонарезающий, диаметром 5.0 мм, длиной 65мм |  |  | шт | 2 | 3349 | [7 empty] | 3349 | 2813
149 | Винт блокирующий самонарезающий, диаметром 5.0 мм, длиной 70мм |  |  | шт | 5 | 3349 | [7 empty] | 3349 | 2813
150 | Винт блокирующий самонарезающий, диаметром 5.0 мм, длиной 75мм |  |  | шт | 5 | 3349 | [7 empty] | 3349 | 2813
151 | Винт блокирующий самонарезающий, диаметром 5.0 мм, длиной 80мм |  |  | шт | 5 | 3349 | [7 empty] | 3349 | 2813
152 | Винт блокирующий самонарезающий, диаметром 5.0 мм, длиной 85мм |  |  | шт | 5 | 3349 | [7 empty] | 3349 | 2813
153 | Реконструктивный внутрикостный плечевой стержень канюлированный Ø8 длина 150 мм | Reconstruction Nail with End Cap, Dia. 8mm x Length 150mm | Стержни канюлированные, реконструктивные, компрессионные для фиксации переломов плечевой кости. Анатомическая форма, длина L=150-400 мм (с шагом 50 и 20мм), диаметр d=6-9мм с шагом 1мм – канюлированный и неканюлированный вариант, компрессионные стержни диаметром 6 и 7 мм неканюлированные (сплошные). Диаметр верхней части стержня не может превышать 11мм. Фиксация концов стержня: середина первого дистального отверстия расположена на расстоянии не более 5 мм от конца стержня в случае канюлированных стержней. На верхней части стержня расположены 4 отверстия для блокирующих винтов, обеспечивающих многоплоскостную фиксацию, не менее 4-х разных направлений. Используемые винты с данным стержнем в диаметре не более 4,5мм. Вместе со стержнем должна быть заглушка в проксимальном отделе, для предотвращения врастания тканей в канал и удобного удаления. Один общий целенаправитель применяется как для реконструктивных, так и компрессионных стержней для фиксации переломов плечевой кости. Материал изготовления - нержавеющая сталь соответсвует стандарту международного уровня ISO 5832-1: 316L, 136 LVM СПЛАВ. Рекомендуется паровая стерилизация 121ºС – 15 минут. | шт | 5 | 54650 | [7 empty] | 54560 | 45906
154 | Реконструктивный канюлированный внутрикостный плечевой стержень Ø7 длина 200 мм | Reconstruction Cannulated Intramedullary Humeral Nail with End Cap, Ø 7mm x Length 200mm |  | шт | 1 | 54650 | [7 empty] | 54560 | 45906
155 | Реконструктивный канюлированный внутрикостный плечевой стержень Ø7 длина 220 мм | Reconstruction Cannulated Intramedullary Humeral Nail with End Cap, Ø 7mm x Length 220mm |  | шт | 1 | 54650 | [7 empty] | 54560 | 45906
156 | Реконструктивный канюлированный внутрикостный плечевой стержень Ø7 длина 240 мм | Reconstruction Cannulated Intramedullary Humeral Nail with End Cap, Ø 7mm x Length 240mm |  | шт | 3 | 54650 | [7 empty] | 54560 | 45906
157 | Реконструктивный канюлированный внутрикостный плечевой стержень Ø8 длина 200 мм | Reconstruction Cannulated Intramedullary Humeral Nail with End Cap, Ø 8mm x Length 200mm | Стержни канюлированные, реконструктивные, компрессионные для фиксации переломов плечевой кости. Анатомическая форма, длина L=150-400 мм (с шагом 50 и 20мм), диаметр d=6-9мм с шагом 1мм – канюлированный и неканюлированный вариант, компрессионные стержни диаметром 6 и 7 мм неканюлированные (сплошные). Диаметр верхней части стержня не может превышать 11мм. Фиксация концов стержня: середина первого дистального отверстия расположена на расстоянии не более 5 мм от конца стержня в случае канюлированных стержней. На верхней части стержня расположены 4 отверстия для блокирующих винтов, обеспечивающих многоплоскостную фиксацию, не менее 4-х разных направлений. Используемые винты с данным стержнем в диаметре не более 4,5мм. Вместе со стержнем должна быть заглушка в проксимальном отделе, для предотвращения врастания тканей в канал и удобного удаления. Один общий целенаправитель применяется как для реконструктивных, так и компрессионных стержней для фиксации переломов плечевой кости. Материал изготовления - нержавеющая сталь соответсвует стандарту международного уровня ISO 5832-1: 316L, 136 LVM СПЛАВ. Рекомендуется паровая стерилизация 121ºС – 15 минут. | шт | 1 | 54650 | [7 empty] | 54560 | 45906
158 | Реконструктивный канюлированный внутрикостный плечевой стержень Ø8 длина 220 мм | Reconstruction Cannulated Intramedullary Humeral Nail with End Cap, Ø 8mm x Length 220mm |  | шт | 5 | 54650 | [7 empty] | 54560 | 45906
159 | Реконструктивный канюлированный внутрикостный плечевой стержень Ø8 длина 240 мм | Reconstruction Cannulated Intramedullary Humeral Nail with End Cap, Ø 8mm x Length 240mm |  | шт | 5 | 54650 | [7 empty] | 54560 | 45906
160 | Реконструктивный канюлированный внутрикостный плечевой стержень Ø8 длина 260 мм | Reconstruction Cannulated Intramedullary Humeral Nail with End Cap, Ø 8mm x Length 260mm |  | шт | 7 | 54650 | [7 empty] | 54560 | 45906
161 | Блокирующий винт Ø3.5 длина 22мм |  | Винт блокирующий - диаметр винтов должен быть 3,5 мм, длина винтов от 20 до 70 мм с шагом 2 и 5 мм, резьба на всю ножку винта, головка винта цилиндрическая под шестигранную отвертку S3,5 мм. На кончике винта имеются 3 конусообразные углубления, длиной 0,4мм, что позволяет вкручивать без использования метчика. Материал изготовления - нержавеющая сталь соответсвует стандарту международного уровня ISO 5832-1: 316L, 136 LVM СПЛАВ. Рекомендуется паровая стерилизация 121ºС – 15 минут. | шт | 10 | 2730 | [7 empty] | 2730 | 2293
162 | Блокирующий винт Ø3.5 длина 24мм |  |  | шт | 10 | 2730 | [7 empty] | 2730 | 2293
163 | Блокирующий винт Ø3.5 длина 26мм |  |  | шт | 10 | 2730 | [7 empty] | 2730 | 2293
164 | Блокирующий винт Ø3.5 длина 28мм |  |  | шт | 10 | 2730 | [7 empty] | 2730 | 2293
165 | Блокирующий винт (дистальный) Ø4.5 длина 26mm | 4.5mm Locking Bolts, Length 26mm | Блокирующий винт - диаметр винтов должен быть 4,5 мм, длина винтов от 20 до 70 мм с шагом 2 и 5 мм, резьба на ножке винта полная, головка винта цилиндрическая под шестигранную отвертку S3,5 мм, винты должны иметь трехгранный кончик, что позволит фиксировать их без использования метчика. Материал изготовления - нержавеющая сталь соответсвует стандарту международного уровня ISO 5832-1: 316L, 136 LVM СПЛАВ. Рекомендуется паровая стерилизация 121ºС – 15 минут. | шт | 10 | 2420 | [7 empty] | 2420 | 2293
166 | Блокирующий винт (дистальный) Ø4.5 длина 28mm | 4.5mm Locking Bolts, Length 28mm |  | шт | 2 | 2420 | [7 empty] | 2420 | 2293
167 | Блокирующий винт (дистальный) Ø4.5 длина 30mm | 4.5mm Locking Bolts, Length 30mm |  | шт | 15 | 2420 | [7 empty] | 2420 | 2293
168 | Блокирующий винт (дистальный) Ø4.5 длина 35mm | 4.5mm Locking Bolts, Length 35mm |  | шт | 15 | 2730 | [7 empty] | 2730 | 2293
169 | Блокирующий винт (дистальный) Ø4.5 длина 40mm | 4.5mm Locking Bolts, Length 40mm |  | шт | 40 | 2730 | [7 empty] | 2730 | 2293
170 | Блокирующий винт (дистальный) Ø4.5 длина 45mm | 4.5mm Locking Bolts, Length 45mm |  | шт | 40 | 2730 | [7 empty] | 2730 | 2293
171 | Блокирующий винт (дистальный) Ø4.5 длина 50mm | 4.5mm Locking Bolts, Length 50mm |  | шт | 20 | 2730 | [7 empty] | 2730 | 2293
172 | Блокирующий винт (дистальный) Ø4.5 длина 55 мм |  |  | шт | 20 | 2970 | [7 empty] | 2970 | 2494
173 | Блокирующий винт (дистальный) Ø4.5 длина 60 мм |  |  | шт | 20 | 2970 | [7 empty] | 2970 | 2494
174 | Блокирующий винт (дистальный) Ø4.5 длина 65 мм |  |  | шт | 20 | 2970 | [7 empty] | 2970 | 2494
175 | Блокирующий винт (дистальный) Ø4.5 длина 70 мм |  |  | шт | 20 | 2970 | [7 empty] | 2970 | 2494
176 | Блокирующий канюлированный большеберцовый стержень Ø9 длина 285 мм | Interlocking Cannulated Tibia Nail with End Cap, Dia. 9.0mm x Length 285mm | Стержни канюлированные для фиксации переломов большеберцовой кости. Длина стержней L=270-390мм (с шагом 15мм), диаметр стержня d=8-12 мм (с шагом 1мм), канюлированный вариант исполнения. Необходимо наличие возможности для создания компрессии костных отломков в верхней и нижней частях. На верхней части имеются не менее 4 круглых отверстий и одно овальное, длина которого 11,5мм. В нижней части расположены не менее 4 круглых отверстий и одно овальное, длина которого 11,5мм. Отверстия на стержне расположены в четырех разных направлениях. Фиксация концов стержня – середина первого дистального отверстия канюлированных стержней расположена на расстоянии не более 6мм от конца стержня в случае канюлированных стержней. Стежень должен быть изогнут в верхнем отделе для удобного введения в костно мозговой канал под углом 13-14 градусов. У стержня ниже изгиба треугольное поперечное сечение и сквозной канал, что препятствует повышению внутрикостного давления во время имплантации. В конструкции стержня для большеберцовой кости используются винты диаметром 4,5мм. Со стержнем в комплекте должен быть слепой винт, который препятствует врастанию мягких тканей в канал в проксимальный отдел стержня. В проксимальном отделе стержня имеется внутренняя резьба, для соединения с инструментом, для имплантации. Материал изготовления - нержавеющая сталь соответсвует стандарту международного уровня ISO 5832-1: 316L, 136 LVM СПЛАВ. Рекомендуется паровая стерилизация 121ºС – 15 минут. | шт | 2 | 85150 | [7 empty] | 85150 | 71526
177 | Блокирующий канюлированный большеберцовый стержень Ø9 длина 300 мм | Interlocking Cannulated Tibia Nail with End Cap, Dia. 9.0mm x Length 300mm |  | шт | 2 | 85150 | [7 empty] | 85150 | 71526
178 | Блокирующий канюлированный большеберцовый стержень Ø9 длина 315 мм | Interlocking Cannulated Tibia Nail with End Cap, Dia. 9.0mm x Length 315mm |  | шт | 3 | 85150 | [7 empty] | 85150 | 71526
179 | Блокирующий канюлированный большеберцовый стержень Ø9 длина 330 мм | Interlocking Cannulated Tibia Nail with End Cap, Dia. 9.0mm x Length 330mm |  | шт | 4 | 85150 | [7 empty] | 85150 | 71526
180 | Блокирующий канюлированный большеберцовый стержень Ø9 длина 345 мм | Interlocking Cannulated Tibia Nail with End Cap, Dia. 9.0mm x Length 345mm |  | шт | 5 | 85150 | [7 empty] | 85150 | 71526
181 | Блокирующий канюлированный большеберцовый стержень Ø9 длина 360 мм | Interlocking Cannulated Tibia Nail with End Cap, Dia. 9.0mm x Length 360mm |  | шт | 4 | 85150 | [7 empty] | 85150 | 71526
182 | Блокирующий канюлированный большеберцовый стержень Ø10 длина 285 мм | Interlocking Cannulated Tibia Nail with End Cap, Dia. 10mm x Length 285mm |  | шт | 3 | 85150 | [7 empty] | 85150 | 71526
183 | Блокирующий канюлированный большеберцовый стержень Ø10 длина 300 мм | Interlocking Cannulated Tibia Nail with End Cap, Dia. 10mm x Length 300mm |  | шт | 1 | 85150 | [7 empty] | 85150 | 71526
184 | Блокирующий канюлированный большеберцовый стержень Ø10 длина 315 мм | Interlocking Cannulated Tibia Nail with End Cap, Dia. 10mm x Length 315mm |  | шт | 1 | 85150 | [7 empty] | 85150 | 71526
185 | Блокирующий канюлированный большеберцовый стержень Ø10 длина 330 мм | Interlocking Cannulated Tibia Nail with End Cap, Dia. 10mm x Length 330mm |  | шт | 1 | 85150 | [7 empty] | 85150 | 71526
186 | Блокирующий канюлированный большеберцовый стержень Ø10 длина 345 мм | Interlocking Cannulated Tibia Nail with End Cap, Dia. 10mm x Length 345mm |  | шт | 3 | 85150 | [7 empty] | 85150 | 71526
187 | Блокирующий канюлированный большеберцовый стержень Ø10 длина 360 мм | Interlocking Cannulated Tibia Nail with End Cap, Dia. 10mm x Length 360mm |  | шт | 4 | 85150 | [7 empty] | 85150 | 71526
188 | Универсальный внутрикостный канюлированный бедренный стержень левый стальной Ø 9мм длина 280мм |  | Стержни универсальные канюлированные, предназначены для фиксации и лечения переломов бедренной кости, применяется при компрессионном, реконструктивном и ретроградном методах лечения, вводится анте- и ретроградным методами. Длина L=200-480 мм (с шагом 20мм), диаметр стержней d=9-14мм с шагом 1мм . Стержень должен быть для правой и левой стороны, но может применяться и перекрестно . Также введение может быть со стороны большого вертела (проксимального отдела бедренной кости) и коленного сустава (дистального отдела бедренной кости). На нижней части стержня имеются не менее 4 отверстий, в как минимум 2 плоскостях (в том числе как минимум одно динамическое); фиксация концов стержня – середина первого дистального отверстия расположена на расстоянии не менее 6 мм от конца стержня. На верхней части находится не менее 6 отверстий, в том числе 2 реконструктивных, 2 для ретроградной фиксации и 2 для статической и компрессионной фиксации. При реконструктивном методе стержень фиксируется в верхней части 2 самонарезающими канюлированными (неканюлированными) винтами диаметром ø6,5 мм, под углом 130 градусов, (направление винтов в шейку), два варианта исполнения левый и правый. Компрессионный метод фиксации перелома может быть либо в дистальном отделе, либо в проксимальном отделе, либо в двух отделах одновременно в зависимости от потребности. С данным стержнем используются винты диаметром 4,5мм, 6,5мм с полной и частичной резьбой, также возможно использование блокирующего набора. Со стержнем в комплекте должен быть слепой винт, который препятствует врастанию мягких тканей в канал в проксимальный отдел стержня. В проксимальном отделе стержня имеется внутренняя резьба, для соединения с инструментом, для имплантации. Материал изготовления - нержавеющая сталь соответсвует стандарту международного уровня ISO 5832-1: 316L, 136 LVM СПЛАВ. Рекомендуется паровая стерилизация 121ºС – 15 минут. | шт | 1 | 78950 | [7 empty] | 78950 | 66318
189 | Универсальный внутрикостный канюлированный бедренный стержень левый стальной Ø 9мм длина 300мм | Universal Intramedullary Cannulated Femoral Nail with End Cap, Left, Ø 9mm x Length 300mm |  | шт | 2 | 78950 | [7 empty] | 78950 | 66318
190 | Универсальный внутрикостный канюлированный бедренный стержень левый стальной Ø 9мм длина 320мм | Universal Intramedullary Cannulated Femoral Nail with End Cap, Left, Ø 9mm x Length 320mm |  | шт | 2 | 78950 | [7 empty] | 78950 | 66318
191 | Универсальный внутрикостный канюлированный бедренный стержень левый стальной Ø 9мм длина 340мм | Universal Intramedullary Cannulated Femoral Nail with End Cap, Left, Ø 9mm x Length 340mm |  | шт | 2 | 78950 | [7 empty] | 78950 | 66318
192 | Универсальный внутрикостный канюлированный бедренный стержень левый стальной Ø 9мм длина 360мм | Universal Intramedullary Cannulated Femoral Nail with End Cap, Left, Ø 9mm x Length 360mm |  | шт | 2 | 78950 | [7 empty] | 78950 | 66318
193 | Универсальный внутрикостный канюлированный бедренный стержень правый стальной Ø 9мм длина 320мм | Universal Intramedullary Cannulated Femoral Nail with End Cap, Right, Ø 9mm x Length 320mm |  | шт | 3 | 78950 | [7 empty] | 78950 | 66318
194 | Универсальный внутрикостный канюлированный бедренный стержень правый стальной Ø 9мм длина 340мм | Universal Intramedullary Cannulated Femoral Nail with End Cap, Right, Ø 9mm x Length 340mm |  | шт | 2 | 78950 | [7 empty] | 78950 | 66318
195 | Универсальный внутрикостный канюлированный бедренный стержень правый стальной Ø 9мм длина 360мм | Universal Intramedullary Cannulated Femoral Nail with End Cap, Right, Ø 9mm x Length 360mm |  | шт | 1 | 78950 | [7 empty] | 78950 | 66318
196 | Универсальный внутрикостный канюлированный бедренный стержень левый стальной Ø 10мм длина 320мм | Universal Intramedullary Cannulated Femoral Nail with End Cap, Left, Ø 10mm x Length 320mm |  | шт | 1 | 78950 | [7 empty] | 78950 | 66318
197 | Универсальный внутрикостный канюлированный бедренный стержень левый стальной Ø 10мм длина 340мм | Universal Intramedullary Cannulated Femoral Nail with End Cap, Left, Ø 10mm x Length 340mm |  | шт | 1 | 78950 | [7 empty] | 78950 | 66318
198 | Универсальный внутрикостный канюлированный бедренный стержень левый стальной Ø 10мм длина 360мм | Universal Intramedullary Cannulated Femoral Nail with End Cap, Left, Ø 10mm x Length 360mm |  | шт | 1 | 78950 | [7 empty] | 78950 | 66318
199 | Универсальный внутрикостный канюлированный бедренный стержень левый стальной Ø 10мм длина 380мм |  |  | шт | 2 | 78950 | [7 empty] | 78950 | 66318
200 | Универсальный внутрикостный канюлированный бедренный стержень правый стальной Ø 10мм длина 320мм | Universal Intramedullary Cannulated Femoral Nail with End Cap, Right, Ø 10mm x Length 320mm |  | шт | 1 | 78950 | [7 empty] | 78950 | 66318
201 | Универсальный внутрикостный канюлированный бедренный стержень правый стальной Ø 10мм длина 340мм | Universal Intramedullary Cannulated Femoral Nail with End Cap, Right, Ø 10mm x Length 340mm |  | шт | 2 | 78950 | [7 empty] | 78950 | 66318
202 | Универсальный внутрикостный канюлированный бедренный стержень правый стальной Ø 10мм длина 360мм | Universal Intramedullary Cannulated Femoral Nail with End Cap, Right, Ø 10mm x Length 360mm |  | шт | 1 | 78950 | [7 empty] | 78950 | 66318
203 | Универсальный внутрикостный канюлированный бедренный стержень левый стальной Ø 11мм длина 320мм | Universal Intramedullary Cannulated Femoral Nail with End Cap, Left, Ø 11mm x Length 320mm |  | шт | 1 | 78950 | [7 empty] | 78950 | 66318
204 | Универсальный внутрикостный канюлированный бедренный стержень левый стальной Ø 11мм длина 340мм | Universal Intramedullary Cannulated Femoral Nail with End Cap, Left, Ø 11mm x Length 340mm |  | шт | 1 | 78950 | [7 empty] | 78950 | 66318
205 | Универсальный внутрикостный канюлированный бедренный стержень левый стальной Ø 11мм длина 360мм | Universal Intramedullary Cannulated Femoral Nail with End Cap, Left, Ø 11mm x Length 360mm |  | шт | 1 | 78950 | [7 empty] | 78950 | 66318
206 | Универсальный внутрикостный канюлированный бедренный стержень правый стальной Ø 11мм длина 320мм | Universal Intramedullary Cannulated Femoral Nail with End Cap, Right, Ø 11mm x Length 320mm |  | шт | 1 | 78950 | [7 empty] | 78950 | 66318
207 | Универсальный внутрикостный канюлированный бедренный стержень правый стальной Ø 11мм длина 340мм | Universal Intramedullary Cannulated Femoral Nail with End Cap, Right, Ø 11mm x Length 340mm |  | шт | 1 | 78950 | [7 empty] | 78950 | 66318
208 | Универсальный внутрикостный канюлированный бедренный стержень правый стальной Ø 11мм длина 360мм | Universal Intramedullary Cannulated Femoral Nail with End Cap, Right, Ø 11mm x Length 360mm |  | шт | 1 | 78950 | [7 empty] | 78950 | 66318
209 | Канюлированный реконструктивный винт Ø6,5 длина 60 мм | 6.5mm Cannulated Reconstruction Screws, Length 60mm | Винт реконструктивный канюлированный - диаметр винтов должен быть 6,5 мм, канюлированные длина винтов от 60 до 120 мм с шагом 5 мм, резьба на ножке винта высотой 25 и 32 мм, головка винта цилиндрическая, шлиц под шестигранную отвертку S5 мм, диаметр канюлированного отверстия 2,1 мм. На конце винта отмечаются конусные продольные углубление, высотой 1,3мм, что и делает его самонарезающим, что дает возможность закручивать винт без использования метчика. Материал изготовления - нержавеющая сталь соответсвует стандарту международного уровня ISO 5832-1: 316L, 136 LVM СПЛАВ. Рекомендуется паровая стерилизация 121ºС – 15 минут. | шт | 5 | 7210 | [7 empty] | 7210 | 6056
210 | Канюлированный реконструктивный винт Ø6,5 длина 65 мм | 6.5mm Cannulated Reconstruction Screws, Length 65mm |  | шт | 5 | 7210 | [7 empty] | 7210 | 6056
211 | Канюлированный реконструктивный винт Ø6,5 длина 70 мм | 6.5mm Cannulated Reconstruction Screws, Length 70mm |  | шт | 5 | 7210 | [7 empty] | 7210 | 6056
212 | Канюлированный реконструктивный винт Ø6,5 длина 75 мм | 6.5mm Cannulated Reconstruction Screws, Length 75mm |  | шт | 5 | 7210 | [7 empty] | 7210 | 6056
213 | Канюлированный реконструктивный винт Ø6,5 длина 80 мм | 6.5mm Cannulated Reconstruction Screws, Length 80mm |  | шт | 5 | 7210 | [7 empty] | 7210 | 6056
214 | Канюлированный реконструктивный винт Ø6,5 длина 85 мм | 6.5mm Cannulated Reconstruction Screws, Length 85mm |  | шт | 10 | 7210 | [7 empty] | 7210 | 6056
215 | Канюлированный реконструктивный винт Ø6,5 длина 90 мм | 6.5mm Cannulated Reconstruction Screws, Length 90mm |  | шт | 5 | 7210 | [7 empty] | 7210 | 6056
216 | Канюлированный реконструктивный винт Ø6,5 длина 95 мм | 6.5mm Cannulated Reconstruction Screws, Length 95mm |  | шт | 5 | 7210 | [7 empty] | 7210 | 6056
217 | Канюлированный реконструктивный винт Ø6,5 длина 100мм |  |  | шт | 2 | 7210 | [7 empty] | 7210 | 6056
218 | Блокирующий винт с полной резьбой диаметром диаметром 6.5 длиной 60мм | 6.5mm Locking Bolt, Full Thread Length 60mm | Блокирующий винт с полной резьбой - диаметр винтов должен быть 6,5 мм, длина винтов от 40 до 110 мм с шагом 5 мм, резьба на всю ножку винта, головка винта цилиндрическая по шестигранную отвертку S3,5мм. На кончике винтов имеются 3 конусообразные канавки, длиной 0,5мм, которые позволяют после рассверливания канала в кости вкручивать винт без предварительного использования метчика, что сокращает время на имплантацию. Материал изготовления - нержавеющая сталь соответсвует стандарту международного уровня ISO 5832-1: 316L, 136 LVM СПЛАВ. Рекомендуется паровая стерилизация 121ºС – 15 минут. | шт | 5 | 3340 | [7 empty] | 3340 | 2805
219 | Блокирующий винт с полной резьбой диаметром 6.5 длиной 65мм | 6.5mm Locking Bolt, Full Thread Length 65mm |  | шт | 5 | 3340 | [7 empty] | 3340 | 2805
220 | Блокирующий винт с полной резьбой диаметром 6.5 длиной 70мм | 6.5mm Locking Bolt, Full Thread Length 70mm |  | шт | 5 | 3340 | [7 empty] | 3340 | 2805
221 | Блокирующий винт с полной резьбой диаметром 6.5 длиной 75мм | 6.5mm Locking Bolt, Full Thread Length 75mm |  | шт | 5 | 3340 | [7 empty] | 3340 | 2805
222 | Блокирующий винт с полной резьбой диаметром 6.5 длиной 80мм | 6.5mm Locking Bolt, Full Thread Length 80mm |  | шт | 5 | 3610 | [7 empty] | 3610 | 3032
223 | Блокирующий винт с полной резьбой диаметром 6.5 длиной 85мм | 6.5mm Locking Bolt, Full Thread Length 85mm |  | шт | 10 | 3610 | [7 empty] | 3610 | 3032
224 | Блокирующий винт с полной резьбой диаметром 6.5 длиной 90мм | 6.5mm Locking Bolt, Full Thread Length 90mm |  | шт | 5 | 3610 | [7 empty] | 3610 | 3032
225 | Блокирующий винт с полной резьбой диаметром 6.5 длиной 95мм | 6.5mm Locking Bolt, Full Thread Length 95mm |  | шт | 5 | 3610 | [7 empty] | 3610 | 3032
226 | Блокирующий набор 6.5 х 70мм (70-85) | Blocking Set Ø6.5mm x Length 70mm | Блокирующий набор - используется для фиксации костных отломков проксимального отдела большеберцовой кости, дистального отдела бедренной кости (мыщелков бедренной кости) с универсальным бедренным стержнем, с пластинами или самостоятельно. Состоит из четырех компонентов: втулки диаметром 6,5мм, которая имеет шлиц под шестигранную отвертку; винта различной длины от 35мм, которая имеет шлиц под шестигранную отвертку; и двух шайб внешний диаметр 10 мм, внутренний диаметр 6,7мм. Диапазон длины от 50 до 105мм. Материал изготовления - нержавеющая сталь соответсвует стандарту международного уровня ISO 5832-1: 316L, 136 LVM СПЛАВ. Рекомендуется паровая стерилизация 121ºС – 15 минут. | шт | 2 | 15531 | [7 empty] | 15531 | 13046
227 | Блокирующий набор 6.5 х 80мм (80-95) | Blocking Set Ø6.5mm x Length 80mm |  | шт | 1 | 15531 | [7 empty] | 15531 | 13046
228 | Блокирующий набор 6.5 х 90мм (90-105) | Blocking Set Ø6.5mm x Length 90mm |  | шт | 1 | 15531 | [7 empty] | 15531 | 13046
229 | Винт спонгиозный, с полной резьбой Ø4.0 длина 40мм |  | Винт спонгиозный имеет следующие параметры: диаметр винтов 4,0мм. Длина винтов от 10 до 60мм., шаг длины 2 и 5мм. Диаметр головки винта 6мм. Высота головки винта 1,75мм. Длина головки винта 3,1мм. Длина резьбы на всю длину винта. Имеет шлиц под шестигранную отвертку S2,5. Винты не имеют самонарезающую резьбу, и предварительно необходимо использование метчика. Материал изготовления титановый сплав TiAl6V4. Полирование изделий: механическое: полирование черновое; полирование заканчивающее; вибрационная обработка. Рекомендуется паровая стерилизация 121ºС – 15 минут. | шт | 5 | 2712 | [7 empty] | 2712 | 2278
230 | Винт спонгиозный, с полной резьбой Ø4.0 длина 45мм |  |  | шт | 10 | 2712 | [7 empty] | 2712 | 2278
231 | Винт спонгиозный, с полной резьбой Ø4.0 длина 50мм |  |  | шт | 2 | 2712 | [7 empty] | 2712 | 2278
232 | Винт маллеолярный Ø4.5 длина 55мм |  | Винт маллеолярный имеет следующие параметры: диаметр винтов 4,5мм. Длина винтов от 25 до 100мм., шаг длины 5мм. Диаметр головки винта 8мм. Высота головки винта 1,75мм. Длина головки винта 4,6мм. Длина резьбы составляет 1/2 длины винта. Имеет шлиц под шестигранную отвертку S3,5. На конце винта отмечается конусная трехгранная заточка. От кончика стержня до резьбы 0,5мм. Данный вид винта применяется без предварительного использования метчика. Материал изготовления - нержавеющая сталь соответсвует стандарту международного уровня ISO 5832-1: 316L, 136 LVM СПЛАВ. Рекомендуется паровая стерилизация 121ºС – 15 минут. | шт | 2 | 2190 | [7 empty] | 2190 | 1839
233 | Винт маллеолярный Ø4.5 длина 60мм |  |  | шт | 4 | 2190 | [7 empty] | 2190 | 1839
234 | Винт маллеолярный Ø4.5 длина 65мм |  |  | шт | 4 | 2190 | [7 empty] | 2190 | 1839
235 | Винт маллеолярный Ø4.5 длина 70мм |  |  | шт | 1 | 2190 | [7 empty] | 2190 | 1839
236 | Винт маллеолярный Ø4.5 длина 80мм |  |  | шт | 1 | 2190 | [7 empty] | 2190 | 1839
237 | Винт спонгиозный, диаметром 6.5мм, с длиной резьбы 32мм - 90 |  | Спонгиозные винты: диаметр винтов 6,5 мм. Длина винтов от 25 до 115 мм. Шаг длины 5 мм. Диаметр головки винта 8 мм. Высота головки винта 2,75мм. Варианты резьбы на ножке винта: на всю длину ножки винта и высотой 16, 32мм. Конец винта не имеет самонарезающую резьбу, но витки заканчиваются резко. Материал изготовления - нержавеющая сталь соответсвует стандарту международного уровня ISO 5832-1: 316L, 136 LVM СПЛАВ. Рекомендуется паровая стерилизация 121ºС – 15 минут. | шт | 4 | 3039 | [7 empty] | 3039 | 2552
238 | Винт спонгиозный, диаметром 6.5мм, с длиной резьбы 32мм - 95 |  |  | шт | 4 | 3039 | [7 empty] | 3039 | 2552
239 | Винт спонгиозный, диаметром 6.5мм, с длиной резьбы 32мм - 100 |  |  | шт | 4 | 3160 | [7 empty] | 3160 | 2654
240 | Винт спонгиозный, диаметром 6.5мм, с длиной резьбы 32мм - 105 |  |  | шт | 2 | 3160 | [7 empty] | 3160 | 2654
241 | Винт спонгиозный, диаметром 6.5мм, с длиной резьбы 32мм - 110 |  |  | шт | 2 | 3273 | [7 empty] | 3273 | 2749
242 | Пластина реконструктивная для костей таза прямая, с количеством отверстий 22 для 3.5мм винта |  | Пластина реконструктивная для костей таза прямая 3.5мм, с количеством отверстий от 5 до 22. Длина пластины от 58 до 262мм., толщиной 2,6мм, шириной 10мм. Пластина в передне заднем виде имеет волнообразные поверхности у каждого отверстия с обеих сторон, что дает дополнительную возмость при необходимости изогнуть в боковую сторону. Отверстия под кортикальные винты диаметром 3,5мм и 4,0мм. На пластине все отверстия конусно овально формы, для осуществления компрессии или дистракции костных отломков на пластине, при соответствующем вкручивании винта. Материал изготовления - нержавеющая сталь соответсвует стандарту международного уровня ISO 5832-1: 316L, 136 LVM СПЛАВ. Рекомендуется паровая стерилизация 121ºС – 15 минут. | шт | 2 | 28917 | [7 empty] | 28917 | 24290
243 | Пластина 1/3 трубчатая с количеством отверстий 4 для 3,5/4,0 мм винта |  | Пластины имеют форму 1/3 трубки, с количеством отверстий от 2 до 12. Длина пластины от 25,3 до 145,3мм., толщиной 1 мм, шириной 8 мм, количество отверстий под кортикальные винты диаметром 3,5 мм от 2 до 12. Материал изготовления - нержавеющая сталь соответсвует стандарту международного уровня ISO 5832-1: 316L, 136 LVM СПЛАВ. Рекомендуется паровая стерилизация 121ºС – 15 минут. | шт | 4 | 2749 | [7 empty] | 2749 | 2309
244 | Пластина 1/3 трубчатая с количеством отверстий 5 для 3,5/4,0 мм винта |  |  | шт | 4 | 2749 | [7 empty] | 2749 | 2309
245 | Винт кортикальный, самонарезающий Ø4.5 длина 30мм |  | Кортикальные винты: диаметр винтов 4,5 мм. Длина винтов от 12 до 80 мм., шаг длины 2мм. Диаметр головки винта 8мм. Высота головки винта 1,75мм. Под головкой винта отсутствует резьба на 1,25мм., что предотвращает перелом шляпки винта при вкручивании под нагрузкой. Имеет шлиц под шестигранную отвертку S3,5. Резьба на ножке винта: на всю длину ножки винта. На конце винта отмечаются конусные продольные углубление, высотой 1,3мм, что и делает его самонарезающим. Материал изготовления - нержавеющая сталь соответсвует стандарту международного уровня ISO 5832-1: 316L, 136 LVM СПЛАВ. Рекомендуется паровая стерилизация 121ºС – 15 минут. | шт | 10 | 1569 | [7 empty] | 1569 | 1317
246 | Винт кортикальный, самонарезающий Ø4.5 длина 36мм |  |  | шт | 10 | 1569 | [7 empty] | 1569 | 1317
247 | Винт кортикальный, самонарезающий Ø4.5 длина 40мм |  |  | шт | 10 | 1620 | [7 empty] | 1620 | 1360
248 | Винт кортикальный, самонарезающий Ø4.5 длина 44мм |  |  | шт | 10 | 1687 | [7 empty] | 1687 | 1417
249 | Винт кортикальный, самонарезающий Ø4.5 длина 50мм |  |  | шт | 10 | 1793 | [7 empty] | 1793 | 1506
250 | Винт кортикальный, самонарезающий Ø3.5 длина 16мм |  | Кортикальные винты: диаметр винтов 3,5мм. Длина винтов от 10 до 50мм., шаг длины 2мм. Диаметр головки винта 6мм. Высота головки винта 1,25мм. Под головкой винта отсутствует резьба на 1,25мм., что предотвращает перелом шляпки винта при вкручивании под нагрузкой. Имеет шлиц под шестигранную отвертку S2,5. Резьба на ножке винта: на всю длину ножки винта. На конце винта отмечаются конусные продольные углубление, высотой 1,3мм, что и делает его самонарезающим. Данный вид винта применяется без предварительного использования метчика. Материал изготовления - нержавеющая сталь соответсвует стандарту международного уровня ISO 5832-1: 316L, 136 LVM СПЛАВ. Рекомендуется паровая стерилизация 121ºС – 15 минут. | шт | 3 | 1229 | [7 empty] | 1229 | 1032
251 | Винт кортикальный, самонарезающий Ø3.5 длина 18мм |  |  | шт | 3 | 1229 | [7 empty] | 1229 | 1032
252 | Винт кортикальный, самонарезающий Ø3.5 длина 20мм |  |  | шт | 3 | 1280 | [7 empty] | 1280 | 1075
253 | Винт кортикальный, самонарезающий Ø3.5 длина 22мм |  |  | шт | 3 | 1280 | [7 empty] | 1280 | 1075
254 | Винт кортикальный, самонарезающий Ø3.5 длина 24мм |  |  | шт | 3 | 1280 | [7 empty] | 1280 | 1075
255 | Винт кортикальный, самонарезающий Ø3.5 длина 26мм |  |  | шт | 3 | 1280 | [7 empty] | 1280 | 1075
256 | Винт кортикальный, самонарезающий Ø3.5 длина 28мм |  |  | шт | 3 | 1280 | [7 empty] | 1280 | 1075
257 | Винт кортикальный, самонарезающий Ø3.5 длина 30мм |  |  | шт | 3 | 1526 | [7 empty] | 1526 | 1281
258 | Винт кортикальный, самонарезающий Ø3.5 длина 34мм |  |  | шт | 3 | 1526 | [7 empty] | 1526 | 1281
259 | Винт кортикальный, самонарезающий Ø3.5 длина 40мм |  |  | шт | 1 | 1764 | [7 empty] | 1764 | 1481
260 | Винт кортикальный, самонарезающий Ø3.5 длина 50мм |  | Кортикальные винты: диаметр винтов 3,5мм. Длина винтов от 10 до 50мм., шаг длины 2мм. Диаметр головки винта 6мм. Высота головки винта 1,25мм. Под головкой винта отсутствует резьба на 1,25мм., что предотвращает перелом шляпки винта при вкручивании под нагрузкой. Имеет шлиц под шестигранную отвертку S2,5. Резьба на ножке винта: на всю длину ножки винта. На конце винта отмечаются конусные продольные углубление, высотой 1,3мм, что и делает его самонарезающим. Данный вид винта применяется без предварительного использования метчика. Материал изготовления титановый сплав TiAl6V4. Полирование изделий: механическое: полирование черновое; полирование заканчивающее; вибрационная обработка. Рекомендуется паровая стерилизация 121ºС – 15 минут. | шт | 4 | 4910 | [7 empty] | 4910 | 4124
261 | Спицы для компрессионно-дистракционного остеосинтеза СКДО-МТ-Казань, исполнение перо, без упора d 1,8mm и длинной L 400mm |  | Cпицa гладкая, Ø1,8мм, длиной 400 мм, с перовидной заточкой. Материал спицы должен выдерживать усилие на разрыв не менее 130 кгс/мм. Cпицa быть немагнитная, гипоаллергенная. Шероховатость поверхности не более 0,12 мкм. Срок годности не менее 3 лет. | шт | 50 | 1200 | [7 empty] | 1200 | 1003
262 | Спицы для компрессионно-дистракционного остеосинтеза СКДО-МТ-Казань, исполнение перо, с упором d 1,8mm L 400mm |  | Cпицa с упорной площадкой, сварной, Ø1,8 мм, длиной 400 мм, с перовидной заточкой. Материал нержавеющая сталь марки 12Х18Н10Т. Материал спицы должен выдерживать усилие на разрыв не менее 130 кгс/мм.. Шероховатость поверхности не более 0,12 мкм. Срок годности не менее 3 лет. | шт | 50 | 1800 | [7 empty] | 1800 | 1609
263 | Спицы для компрессионно-дистракционного остеосинтеза СКДО-МТ-Казань, исполнение перо, с упором d 2,0mm L 400mm. |  |  | шт | 50 | 2100 | [7 empty] | 2100 | 1895
264 | Полукольцо диаметром 130мм |  | Диаметр - 130 мм. Снабжены отверстиями диаметром 7(+0,2) мм. и фаской 1х45о. Периферия полуколец тороидальной формы с плавным переходом на плоскость торца. Применяемые материалы: нагортованная сталь марки 20Х13 по ГОСТ 5632, титановый сплав ВТ6 ГОСТ 19807-74. Шероховатость наружных поверхностей деталей не более 0,32 мкм по ГОСТ 2789. Поверхность деталей имеет противобликовое матовое покрытие. | шт | 32 | 7593 | [7 empty] | 7593 | 7103
265 | Полукольцо диаметром 160мм |  | Диаметр - 160 мм. Снабжены отверстиями диаметром 7(+0,2) мм. и фаской 1х45о. Периферия полуколец тороидальной формы с плавным переходом на плоскость торца. Применяемые материалы: нагортованная сталь марки 20Х13 по ГОСТ 5632, титановый сплав ВТ6 ГОСТ 19807-74. Шероховатость наружных поверхностей деталей не более 0,32 мкм по ГОСТ 2789. Поверхность деталей имеет противобликовое матовое покрытие. | шт | 32 | 9154 | [7 empty] | 9154 | 8905
266 | Стержень резьбовой 60мм |  | Длина – не менее 60 мм, резьба М6. Применяемые материалы: сталь марки: 12Х18Н10Т Шероховатость наружных поверхностей деталей не более 0,32 мкм по ГОСТ 2789 | шт | 10 | 1400 | [7 empty] | 1400 | 1307
267 | Стержень резьбовой 80мм |  | Длина - не менее 80 мм, резьба М6. Применяемые материалы: сталь марки: 12Х18Н10Т Шероховатость наружных поверхностей деталей не более 0,32 мкм по ГОСТ 2789. | шт | 10 | 1450 | [7 empty] | 1450 | 1317
268 | Стержень резьбовой 100мм |  | Длина - не менее 100 мм, резьба М6. Применяемые материалы: сталь марки: 12Х18Н10Т Шероховатость наружных поверхностей деталей не более 0,32 мкм по ГОСТ 2789. | шт | 10 | 1509 | [7 empty] | 1509 | 1420
269 | Стержень резьбовой 120мм |  | Длина - не менее 120 мм, резьба М6. Применяемые материалы: сталь марки: 12Х18Н10Т Шероховатость наружных поверхностей деталей не более 0,32 мкм по ГОСТ 2789. | шт | 10 | 1628 | [7 empty] | 1628 | 1510
270 | Стержень резьбовой 150мм |  | Длина – не менее 150 мм, резьба М6. Применяемые материалы: сталь марки: 12Х18Н10Т Шероховатость наружных поверхностей деталей не более 0,32 мкм по ГОСТ 2789 | шт | 10 | 1484 | [7 empty] | 1484 | 1400
271 | Стержень резьбовой 200 мм |  | Длина – не менее 200 мм, резьба М6. Применяемые материалы: сталь марки: 12Х18Н10Т Шероховатость наружных поверхностей деталей не более 0,32 мкм по ГОСТ 2789 | шт | 10 | 2346 | [7 empty] | 2346 | 2116
272 | Гайка |  | Гайки должны иметь резьбу М6-7H по ГОСТ 9150 с заходной фаской 1x45. На торцах гайки обязательно наличие фаски 30. На резьбовых поверхностях не должно быть заусенец и вмятин, препятствующих навинчиванию проходного калибра, рванин и выкрошенных ниток. Гайки изготовлены из коррозионно-стойкой стали марки 12Х18Н9 по ГОСТ 5632 | шт | 200 | 237 | [7 empty] | 237 | 215
273 | Болт-спицефиксатор с пазом |  | C пазом. Диаметр резьбы крепежных элементов унифицирован М6. Применяемые материалы: сталь марки 20Х13 по ГОСТ 5632. Шероховатость наружных поверхностей деталей не более 0,32 мкм по ГОСТ 2789 73 | шт | 140 | 1288 | [7 empty] | 1288 | 1191
274 | Discofiх-С-3,многоходовой кран:синий,3-ходовой кран360*,без ПВХ |  |  | шт | 50 | 400 | [6 empty] | 254
275 | Монополярный ВЧ шнур с переходником 5 мм для аппаратаКарл Шторц |  |  | шт | 2 | 37000
276 | Мочевые катетеры Нелатон стандарт |  |  | шт | 200 | 76
277 | Мочеприемник 1000мл. |  |  | шт | 1500 | 206 |  |  | 174 | 160 |  |  | 153
278 | Мочеточниковый катетер с прямым наконечником,цилиндрический,закрытого типа.Материал ПХВ,экстра-гладкий,размер 7Fr,длина 70см. |  |  | шт | 200 | 3850 | 2500
279 | Мочеточниковый окклюзионный катетер,2х просветный,наконечник открытого типа. Материал полиуретан,латексный баллон,размер4Ch,длина 80см. |  |  | шт | 5 | 3850 | [9 empty] | 0
280 | Мочеточниковый окклюзионный катетер,2х просветный,наконечник открытого типа. Материал полиуретан,латексный баллон,размер5Ch,длина 80см. |  |  | шт | 5 | 3850 | [9 empty] | 0
281 | Мочеточниковый стент-катетер Мочеточниковый стент ECO, цилиндрический закрытый, длина 26см, Ch.4,8 |  |  | шт | 100 | 15000 | 14700 | 12500
282 | Мочеточниковый стент-катетер Мочеточниковый стент ECO, цилиндрический закрытый, длина 26см, Ch.6 |  |  | шт | 100 | 15000 | 14700 | 12500
283 | Мочеточниковый стент-катетер Мочеточниковый стент ECO, цилиндрический закрытый, длина 26см, Ch.7 |  |  | шт | 100 | 15000 | 14700 | 12500
284 | Набор Certofix Duo 720 c двухканальным катетером для постановки по методу Сельдингера. Интродьюсерная V-образная канюля с боковым портом, встроенный клапан резистентный к давлению до 0,5 бар (профилактика воздушной эмболии и контакта с кровью пациента),игла G18/1.3x70mm. катетер с мягким кончиком,Rg-контрастный из полиуретана. F7,2.4x20 cm,каналы G 16/16 скорость потока 55/45 мл/мин. нитиноловый проводник 0.89 мм х70 см с гибким J наконечником в эргономичном держателе.Безыгольный коннектор Сейфсат для прерывания инфузии и введения жидкостей с клапаном обратного тока. шприц 5 мл соединение Луэр Лок.Дилататор,скальпель,фиксирующий передвижной зажим. набор с ЭКГ кабелем.Без латекса.Без ДЭГФ. стерильный для однократного применения. |  |  | шт | 100 | 8000 | 6300 |  |  | 5700
285 | Набор дилятаторов для чрезкожной нефростомии,изготовленных из полиуретана для чрезкожной нефростомии,для установки катетеров для почечной фистулы. Дилятаторы 12-29Fr,с просветом 3,1мм.,длиной 360мм..,дилятатор9Fr,с просветом 1,05мм.,длиной 540мм.,наконечники конической формы,сантиметровая градуировка,рентгенконтрастный,стерильный,для однократного применения. |  |  | уп | 2 | 50000 | [9 empty] | 0
286 | Набор для катетеризации подключичных и яремных вен КПРВ |  |  | шт | 80 | 3500 | [9 empty] | 0
287 | Набор для катетеризации центральных вен 6F/ 150 мм состоит из катетера трехканального 6F х 150 мм, проводник J-образный .027" х 480 мм, дилататор 7F, игла 19G х 50 мм, шприц на 10 мл, скальпель и клапан мотыльковый с зажимом. Стерильный, апирогенный, нетоксичный, для индивидуального применения |  |  | шт | 100 | 6500 | 4500
288 | Набор для непрерывной гемофильтраци MULTIFILTRATE-KIT 8 CVVHDF 1000 |  |  | шт | 5 | 18000 | [9 empty] | 0
289 | набор для плазмофореза MULTIFILTRATE-KIT 16 MPS P2dry x 1 KIT |  |  | шт | 5 | 16000 | [9 empty] | 0
290 | набор для постоянной почечной терапии MULTIFILTRATE-KIT 4 CVVHDF 600 1 X 1 KIT |  |  | шт | 20 | 15000 | [9 empty] | 0
291 | Нефростомический набор. | Набор для выполнения трехэтапной чрезкожной пункционной нефростомии. Комплектация: двухкомпонентная пункционная игла с тремя ультрозвуковыми метками на конце. Размер иглы: диаметр 17,5мм для 12Ch длиной 200мм. Жесткая струна-проводник без покрытия с гибким J-образным наконечником в диспенсере, с толкателем, длинной 800мм. Дилататор из двух частей, с откроытым наконечником, длинной 175мм с разделяемой оболочкой, рентгенконтрастный. нефростомический катетер с завитком типа Пигтейл, изготовленный из полиуретана, рентгенконтрастный, длинной 30см. с наконечником открытого типа с 6-ю дренажными отверстиями, желобки для наложения швов на дренаже, удленитель завитка с вертикальной прорезью и коннектором Luer-Lock. Переходник с краном. Адаптер для мочеприемника. три информационные наклейки. Стерильно. Для одноразового использования. Не содержит латекса. | Набор для выполнения трехэтапной чрезкожной пункционной нефростомии. Комплектация: двухкомпонентная пункционная игла с тремя ультрозвуковыми метками на конце. Размер иглы: диаметр 17,5мм для 12Ch длиной 200мм. Жесткая струна-проводник без покрытия с гибким J-образным наконечником в диспенсере, с толкателем, длинной 800мм. Дилататор из двух частей, с откроытым наконечником, длинной 175мм с разделяемой оболочкой, рентгенконтрастный. нефростомический катетер с завитком типа Пигтейл, изготовленный из полиуретана, рентгенконтрастный, длинной 30см. с наконечником открытого типа с 6-ю дренажными отверстиями, желобки для наложения швов на дренаже, удленитель завитка с вертикальной прорезью и коннектором Luer-Lock. Переходник с краном. Адаптер для мочеприемника. три информационные наклейки. Стерильно. Для одноразового использования. Не содержит латекса. | наб | 10 | 42000 | [9 empty] | 0
292 | Нефростомический набор. | Набор для выполнения трехэтапной чрезкожной пункционной нефростомии. Комплектация: двухкомпонентная пункционная игла с тремя ультрозвуковыми метками на конце. Размер иглы: диаметр 17,5мм для 8-10Ch длиной 200мм. Жесткая струна-проводник без покрытия с гибким J-образным наконечником в диспенсере, с толкателем, длинной 800мм. Дилататор из двух частей, с откроытым наконечником, длинной 175мм с разделяемой оболочкой, рентгенконтрастный. нефростомический катетер с завитком типа Пигтейл, изготовленный из полиуретана, рентгенконтрастный, длинной 30см. с наконечником открытого типа с 6-ю дренажными отверстиями, желобки для наложения швов на дренаже, удленитель завитка с вертикальной прорезью и коннектором Luer-Lock. Переходник с краном. Адаптер для мочеприемника. три информационные наклейки. Стерильно. Для одноразового использования. Не содержит латекса. | Набор для выполнения трехэтапной чрезкожной пункционной нефростомии. Комплектация: двухкомпонентная пункционная игла с тремя ультрозвуковыми метками на конце. Размер иглы: диаметр 17,5мм для 8-10Ch длиной 200мм. Жесткая струна-проводник без покрытия с гибким J-образным наконечником в диспенсере, с толкателем, длинной 800мм. Дилататор из двух частей, с откроытым наконечником, длинной 175мм с разделяемой оболочкой, рентгенконтрастный. нефростомический катетер с завитком типа Пигтейл, изготовленный из полиуретана, рентгенконтрастный, длинной 30см. с наконечником открытого типа с 6-ю дренажными отверстиями, желобки для наложения швов на дренаже, удленитель завитка с вертикальной прорезью и коннектором Luer-Lock. Переходник с краном. Адаптер для мочеприемника. три информационные наклейки. Стерильно. Для одноразового использования. Не содержит латекса. | наб | 20 | 42000 | [9 empty] | 0
293 | Повязка стерильная Маторат из нетканного метериала с впитывающей прокладкой FIXOPORE ,размер 5см*7,2см. По 100штук |  |  | уп | 10 | 650 | [9 empty] | 0
294 | Презервативы одноразовые | с неароматизированной смазкой | с неароматизированной смазкой | шт | 3000 | 35 |  |  | 23.25
295 | Пульсоксиметр детский |  | шт | шт | 2 | 7000 | [9 empty] | 0
296 | Пульсометр взрослый |  | шт | шт | 5 | 10000 | [9 empty] | 0
297 | Пункционная игла тонкая,состоящая из двух частей,для двухэтапной нефростомии,17,5G 0,038дюйма,200мм. |  | шт | шт | 10 | 800 | [9 empty] | 0
298 | Пупочные зажимы для новорожденных |  | шт | шт | 1500 | 200 |  |  | 140
299 | Разрезаемая операционная пленка Steri Drape |  | Для операционного поля размер 50см х 45 см | шт | 5 | 1500 | [9 empty] | 0
300 | Сетка ВИПРО комбинирован 15х15см |  |  | шт | 8 | 20000 |  |  |  | 11200
301 | Сетка ВИПРО комбинирован 30х30см |  |  | шт | 8 | 20500 |  |  |  | 20470
302 | Трубка для отсасывания /промывания с противоотражающей поверхностью с двухходовым краном для работы одной рукой |  |  | шт | 1 | 5000 | [9 empty] | 0
303 | Трубка трахеостомическая №7,5 |  |  | шт | 10 | 2068 | [5 empty] | 1552
304 | Трубка трахеостомическая №8,0 |  |  | шт | 20 | 2068 | [5 empty] | 1552
305 | Трубка эндотрах. без манжеты 3,0 |  |  | шт | 100 | 319 | [5 empty] | 239
306 | Трубка эндотрах. без манжеты 4,0 |  |  | шт | 100 | 319 | [5 empty] | 239
307 | Трубка эндотрах. без манжеты 4,5 |  |  | шт | 100 | 319 | [5 empty] | 239
308 | Удлинитель Перфузор ПЭ/150см. |  |  | шт | 250 | 350 |  |  |  | 200
309 | Удлинитель Перфузор светозащитный,ПВХ,150см. Объм заполнения 1,57 |  |  | шт | 70 | 350
310 | Удлинитель Перфузор,стандарт ПВХ 250см. |  |  | шт | 70 | 350 | [6 empty] | 343
311 | Центральный Венозный Диализный Катетер c мягким атравматичным кончиком, зажимами линий соединения, прокалываемыми колпачками. Материал катетера - рентгенконтрастный полиуретан. Длина - 20 см; Диаметр - 12 Fr. Состав набора: катетер, проводник 0,035 дюйм с прямым и j-образным кончиком. Игла 18Gaх6,35см. | Центральный Венозный Диализный Катетер c мягким атравматичным кончиком, зажимами линий соединения, прокалываемыми колпачками. Материал катетера - рентгенконтрастный полиуретан. Длина - 20 см; Диаметр - 12 Fr. Состав набора: катетер, проводник 0,035 дюйм с прямым и j-образным кончиком. Игла 18Gaх6,35см. |  | шт | 20 | 1800
312 | Электроды для мониторинга и ЭКГ Размер 3,2х3,2 см.
313 | Электроды для мониторинга и ЭКГ Размер 36 мм. | упаковка №50 | упаковка №50 | уп | 15 | 2500 |  |  |  | 2050 | 1550
314 | Эндотрахеальная трубка №3,5 | с манжетой | с манжетой | шт | 1500 | 435 | [5 empty] | 328
315 | Эндотрахеальная трубка №7,0 |  | с манжетой | шт | 500 | 435 |  |  | 396 | 360 | 337 | 327 | 313
316 | Эндотрахеальная трубка №7,5 |  | с манжетой | шт | 500 | 435 |  |  | 396 | 360 | 337 | 327 | 313
317 | Эндотрахеальная трубка №8,0 |  | с манжетой | шт | 500 | 435 |  |  | 396 | 360 | 337 | 327 | 313
318 | Сосудистые заплаты "Васкутэк" |  |  | шт | 3 | 210950
319 | Игла катетор - бабочка G21 |  |  | шт | 50 | 500
320 | Игла катетор - бабочка G23 |  |  | шт | 50 | 500 |  |  |  | 46
321 | Красочные одноразовые круглая шапочка медицинская Сар |  |  | шт | 100 | 10
322 | Лейкопластырь 1*500 |  |  | шт | 400 | 228
323 | Лейкопластырь 3*300 |  |  | шт | 1500 | 120
324 | Лейкопластырь 4*500 |  |  | шт | 1500 | 130
325 | Лейкопластырь 5*500 |  |  | шт | 1000 | 170
326 | Лейкопластырь гипоаллергенный (не бумажный) |  |  | шт | 2000 | 207 | [6 empty] | 172
1. При процедуре вскрытия конвертов с ценовыми предложениями присутствовал потенциальный поставщик ТОО "Medical Marketing group", ТОО "Кристалл АСТ"
2. Организатор закупок в соответствии с пунктами 106, 108 и 110 Правил организации и проведения закупа лекарственных средств, профилактических (иммунобиологических, диагностических, дезинфицирующих) препаратов, изделий медицинского назначения и медицинской техники, фармацевтических услуг по оказанию гарантированного объема бесплатной медицинской помощи и медицинской помощи в системе обязательного социального медицинского страхования, утвержденных постановлением Правительства Республики Казахстан от 30 октября 2009 года № 1729 (далее - Правила), РЕШИЛ:
3. Признать ТОО "Kazbiotech" В победившим в закупках изделий медицинского назначения способом запроса ценовых предложений по лоту №1, 2, 3, 4,6,7,8,9,10,11,12,13,14,15,16,17,18,19,20,21,22,23,24,25,26,27,28,29,30,31,32,33,34,35,36,37,38,39,40,41,42,43,44,45,46,47,48,49,50,51,52,53,54,55,56,57,58,59,60,61,62,63,64,65,66,67, 68,69,70,71,72,73,74,75, 76, 77,78,79,80,81,82,83,84,85,86,87,88,89,90,91,92,93,94,95,96,97,98,99,100, 101,102,103,104,105,106,107,108,109,200,201,202,203,204,205,206,207,208,209,210,211,212,213,214,215,216,217,218,219,220,221,222,223,224,225,226,227,228,229,230,231,232,233,234,235,236,237,238,239,240,241,242,243,244,245,246,247,248,249,250,251,252,253,254,255,256,257,258,259,260,261,262,263,264,265,266,267,268, 269, 270,271,272, 273 сумма договора 15 292 777,00 (пятьнадцать миллионов двести девяносто две тысяч семьсот семьдесят семь) тенге
4. Признать ТОО "Гелика" победившим в закупках изделий медицинского назначения способом запроса ценовых предложений по лоту №274, 277, 310, 315,316,317, 326 сумма договора 1 079 710,00 (один миллион семьдесят девять тысяч семьсот десять) тенге
5. Признать ТОО "Medical Marketing grupp" победившим в закупках изделий медицинского назначения способом запроса ценовых предложений по лоту №278, 287 сумма договора 950 000,00 (девятьсот пятьдесят тысяч) тенге
6. Признать ИП Медкор победившим в закупках изделий медицинского назначения способом запроса ценовых предложений по лоту №281,282,283 сумма договора 3 750 000,00 (три миллиона семьсот пятьдесят тысяч) тенге
7. Признать ТОО Сапа мед Астана победившим в закупках изделий медицинского назначения способом запроса ценовых предложений по лоту №284,300,301, 308, 320сумма договора 875 660,00 (восемьсот семьдесят пять тысяч шестьсот шестьдесят) тенге
8. Признать ТОО "Кристалл АСТ" победившим в закупках изделий медицинского назначения способом запроса ценовых предложений по лоту №294, 298 сумма договора 279750,00 (двести семьдесят девять тысяч семьсот пятьдесят) тенге
9. Признать ТОО Перформер Компани победившим в закупках изделий медицинского назначения способом запроса ценовых предложений по лоту №303 , 304,305,306,307,314 сумма договора 610 260,00 (шестьсот десять тысяч двести шестьдесят) тенге
10. Признать ТОО Гелика победившим в закупках изделий медицинского назначения способом запроса ценовых предложений по лоту №326 сумма договора 344 000,00 (триста сорок четыре тысячи) тенге
11. Для заключения договора потенциальному поставщику, подавшему наименьшее ценовое предложение, предоставить в течение десяти календарных дней со дня признания победителем документы, подтверждающие соответствие квалификационным требованиям согласно пункту 113 Правил.
12.Письмо согласие об участии в закупе из одного источника.
13. Ценовое предложение;
14. Документы, подтверждающие соответствие потенциального поставщика квалификационным требованиям, установленным главой 3 Правил;
15. Документы, подтверждающие соответствие положениям главы 4 Правил заявленных лекарственных средств, изделий медицинского назначения и медицинской техники
Председатель комиссии: |  | Заместитель главного врача по лечебной части | [9 empty] | Тойбаев А.А.
Члены комиссии: |  | Главный экономист | [9 empty] | Байдаулетов Н.Т.
|  | Руководитель отдела качества медицинских услуг | [9 empty] | Джуматаев Т.К.
|  | Главная медсестра | [9 empty] | Мусулканова Ж.Т.
|  | Заведующий аптекой | [9 empty] | Касенов А.М.
Секретарь комиссии: |  | Руководитель отдела государственных закупок | [9 empty] | Абилхамитова А.Н.